## PARTIDA 1 STGO QUIAVICUZAS
REGIMEN ESTATAL DE PROTECCION SOCIAL EN SALUD
DIRECCION DE FINANCIAMIENTO Y ADMINISTRACION
SUBDIRECCION DE RECURSOS MATERIALES Y SERVICIOS GENERALES
PARTIDA | DESCRIPCION DE LA PARTIDA CONCEPTO | [5 empty] | UNIDAD DE MEDIDA | CANTIDAD
MANTENIMIENTO DEL C.S. DE 1 N.B. DE SANTIAGO QUIAVICUZAS
1 | MANTENIMIENTO DE CISTERNA ,INCLUYE: LAVADO, LIMPIEZA, APLICACIÓN DE PINTURA EPOXICA. | [5 empty] | PZA | 1
1 | MANTENIMIENTO DE PISO ANTIDERRAPANTE EN BAÑOS, INCLUYE:LECHADEADO CON CEMENTO BLANCO Y PULIDO. | MANTENIMIENTO DE PISO ANTIDERRAPANTE EN BAÑOS, INCLUYE:LECHADEADO CON CEMENTO BLANCO Y PULIDO. | MANTENIMIENTO DE PISO ANTIDERRAPANTE EN BAÑOS, INCLUYE:LECHADEADO CON CEMENTO BLANCO Y PULIDO. | MANTENIMIENTO DE PISO ANTIDERRAPANTE EN BAÑOS, INCLUYE:LECHADEADO CON CEMENTO BLANCO Y PULIDO. | MANTENIMIENTO DE PISO ANTIDERRAPANTE EN BAÑOS, INCLUYE:LECHADEADO CON CEMENTO BLANCO Y PULIDO. | MANTENIMIENTO DE PISO ANTIDERRAPANTE EN BAÑOS, INCLUYE:LECHADEADO CON CEMENTO BLANCO Y PULIDO. | M2 | 80
1 | MANTENIMIENTO DE TUBERIA DE COBRE TIPO L , INCLUYE: RESPARACION DE PIEZAS DAÑADAS, PINTURA ESMALTE. | MANTENIMIENTO DE TUBERIA DE COBRE TIPO L , INCLUYE: RESPARACION DE PIEZAS DAÑADAS, PINTURA ESMALTE. | MANTENIMIENTO DE TUBERIA DE COBRE TIPO L , INCLUYE: RESPARACION DE PIEZAS DAÑADAS, PINTURA ESMALTE. | MANTENIMIENTO DE TUBERIA DE COBRE TIPO L , INCLUYE: RESPARACION DE PIEZAS DAÑADAS, PINTURA ESMALTE. | MANTENIMIENTO DE TUBERIA DE COBRE TIPO L , INCLUYE: RESPARACION DE PIEZAS DAÑADAS, PINTURA ESMALTE. | MANTENIMIENTO DE TUBERIA DE COBRE TIPO L , INCLUYE: RESPARACION DE PIEZAS DAÑADAS, PINTURA ESMALTE. | ML | 30
1 | MANTENIMIENTO DE PINTURA VINILICA MARCA COMEX TIPO VINIMEX EN MUROS Y PLAFONES A 2 MANOS EN SUPERFICIE SEMILISA,INCLUYE: APLICACION DE SELLADOR VINILICO. | MANTENIMIENTO DE PINTURA VINILICA MARCA COMEX TIPO VINIMEX EN MUROS Y PLAFONES A 2 MANOS EN SUPERFICIE SEMILISA,INCLUYE: APLICACION DE SELLADOR VINILICO. | MANTENIMIENTO DE PINTURA VINILICA MARCA COMEX TIPO VINIMEX EN MUROS Y PLAFONES A 2 MANOS EN SUPERFICIE SEMILISA,INCLUYE: APLICACION DE SELLADOR VINILICO. | MANTENIMIENTO DE PINTURA VINILICA MARCA COMEX TIPO VINIMEX EN MUROS Y PLAFONES A 2 MANOS EN SUPERFICIE SEMILISA,INCLUYE: APLICACION DE SELLADOR VINILICO. | MANTENIMIENTO DE PINTURA VINILICA MARCA COMEX TIPO VINIMEX EN MUROS Y PLAFONES A 2 MANOS EN SUPERFICIE SEMILISA,INCLUYE: APLICACION DE SELLADOR VINILICO. | MANTENIMIENTO DE PINTURA VINILICA MARCA COMEX TIPO VINIMEX EN MUROS Y PLAFONES A 2 MANOS EN SUPERFICIE SEMILISA,INCLUYE: APLICACION DE SELLADOR VINILICO. | M2 | 745.78
1 | MANTENIMIENTO DE CHAPA MCA. PHILLPS MODELO 715 INCLUYE: ELEMENTOS DE FIJACION. | MANTENIMIENTO DE CHAPA MCA. PHILLPS MODELO 715 INCLUYE: ELEMENTOS DE FIJACION. | MANTENIMIENTO DE CHAPA MCA. PHILLPS MODELO 715 INCLUYE: ELEMENTOS DE FIJACION. | MANTENIMIENTO DE CHAPA MCA. PHILLPS MODELO 715 INCLUYE: ELEMENTOS DE FIJACION. | MANTENIMIENTO DE CHAPA MCA. PHILLPS MODELO 715 INCLUYE: ELEMENTOS DE FIJACION. | MANTENIMIENTO DE CHAPA MCA. PHILLPS MODELO 715 INCLUYE: ELEMENTOS DE FIJACION. | PZA | 2
1 | MANTENIMIENTO DE VENTANAS DE HERRERIA, INCLUYE: REVISIONY ACEITADO DE MECANISMOS HASTA DEJARLOS FUNCIONANDO CORRECTAMENTE. | MANTENIMIENTO DE VENTANAS DE HERRERIA, INCLUYE: REVISIONY ACEITADO DE MECANISMOS HASTA DEJARLOS FUNCIONANDO CORRECTAMENTE. | MANTENIMIENTO DE VENTANAS DE HERRERIA, INCLUYE: REVISIONY ACEITADO DE MECANISMOS HASTA DEJARLOS FUNCIONANDO CORRECTAMENTE. | MANTENIMIENTO DE VENTANAS DE HERRERIA, INCLUYE: REVISIONY ACEITADO DE MECANISMOS HASTA DEJARLOS FUNCIONANDO CORRECTAMENTE. | MANTENIMIENTO DE VENTANAS DE HERRERIA, INCLUYE: REVISIONY ACEITADO DE MECANISMOS HASTA DEJARLOS FUNCIONANDO CORRECTAMENTE. | MANTENIMIENTO DE VENTANAS DE HERRERIA, INCLUYE: REVISIONY ACEITADO DE MECANISMOS HASTA DEJARLOS FUNCIONANDO CORRECTAMENTE. | M2 | 48
1 | MANTENIMIENTO DE LLAVE DE NARIZ CROMADA ROSCABLE DE 1/2" (13 MM). INCLUYE:FIJACION, NIVELACION, PRUEBAS. | MANTENIMIENTO DE LLAVE DE NARIZ CROMADA ROSCABLE DE 1/2" (13 MM). INCLUYE:FIJACION, NIVELACION, PRUEBAS. | MANTENIMIENTO DE LLAVE DE NARIZ CROMADA ROSCABLE DE 1/2" (13 MM). INCLUYE:FIJACION, NIVELACION, PRUEBAS. | MANTENIMIENTO DE LLAVE DE NARIZ CROMADA ROSCABLE DE 1/2" (13 MM). INCLUYE:FIJACION, NIVELACION, PRUEBAS. | MANTENIMIENTO DE LLAVE DE NARIZ CROMADA ROSCABLE DE 1/2" (13 MM). INCLUYE:FIJACION, NIVELACION, PRUEBAS. | MANTENIMIENTO DE LLAVE DE NARIZ CROMADA ROSCABLE DE 1/2" (13 MM). INCLUYE:FIJACION, NIVELACION, PRUEBAS. | PZA | 2
1 | MANTENIMIENTO DE LAVABO EXISTENTE.INCLUYE:MATERIALES NECESARIOS PARA SU CORRECTO FUNCIONAMIENTO. | MANTENIMIENTO DE LAVABO EXISTENTE.INCLUYE:MATERIALES NECESARIOS PARA SU CORRECTO FUNCIONAMIENTO. | MANTENIMIENTO DE LAVABO EXISTENTE.INCLUYE:MATERIALES NECESARIOS PARA SU CORRECTO FUNCIONAMIENTO. | MANTENIMIENTO DE LAVABO EXISTENTE.INCLUYE:MATERIALES NECESARIOS PARA SU CORRECTO FUNCIONAMIENTO. | MANTENIMIENTO DE LAVABO EXISTENTE.INCLUYE:MATERIALES NECESARIOS PARA SU CORRECTO FUNCIONAMIENTO. | MANTENIMIENTO DE LAVABO EXISTENTE.INCLUYE:MATERIALES NECESARIOS PARA SU CORRECTO FUNCIONAMIENTO. | PZA | 4
1 | MANTENIMIENTO DE TARJA DE ACERO INOXIDABLE DE 0.57x0.51 M., INCLUYE: MATERIALES NECESARIOS PARA SU CORRECTO FUNCIONAMIENTO. | MANTENIMIENTO DE TARJA DE ACERO INOXIDABLE DE 0.57x0.51 M., INCLUYE: MATERIALES NECESARIOS PARA SU CORRECTO FUNCIONAMIENTO. | MANTENIMIENTO DE TARJA DE ACERO INOXIDABLE DE 0.57x0.51 M., INCLUYE: MATERIALES NECESARIOS PARA SU CORRECTO FUNCIONAMIENTO. | MANTENIMIENTO DE TARJA DE ACERO INOXIDABLE DE 0.57x0.51 M., INCLUYE: MATERIALES NECESARIOS PARA SU CORRECTO FUNCIONAMIENTO. | MANTENIMIENTO DE TARJA DE ACERO INOXIDABLE DE 0.57x0.51 M., INCLUYE: MATERIALES NECESARIOS PARA SU CORRECTO FUNCIONAMIENTO. | MANTENIMIENTO DE TARJA DE ACERO INOXIDABLE DE 0.57x0.51 M., INCLUYE: MATERIALES NECESARIOS PARA SU CORRECTO FUNCIONAMIENTO. | PZA | 1
1 | MANTENIMIENTO DE CESPOL CROMADO PARA FREGADERO MARCA HELVEX MOD TV-016. | MANTENIMIENTO DE CESPOL CROMADO PARA FREGADERO MARCA HELVEX MOD TV-016. | MANTENIMIENTO DE CESPOL CROMADO PARA FREGADERO MARCA HELVEX MOD TV-016. | MANTENIMIENTO DE CESPOL CROMADO PARA FREGADERO MARCA HELVEX MOD TV-016. | MANTENIMIENTO DE CESPOL CROMADO PARA FREGADERO MARCA HELVEX MOD TV-016. | MANTENIMIENTO DE CESPOL CROMADO PARA FREGADERO MARCA HELVEX MOD TV-016. | PZA | 4
1 | MANTENIMIENTO DE CANASTA Y CONTRACASTA PARA TARJA DE 2" DE DIAMETRO EN ACERO INOXIDABLE. | MANTENIMIENTO DE CANASTA Y CONTRACASTA PARA TARJA DE 2" DE DIAMETRO EN ACERO INOXIDABLE. | MANTENIMIENTO DE CANASTA Y CONTRACASTA PARA TARJA DE 2" DE DIAMETRO EN ACERO INOXIDABLE. | MANTENIMIENTO DE CANASTA Y CONTRACASTA PARA TARJA DE 2" DE DIAMETRO EN ACERO INOXIDABLE. | MANTENIMIENTO DE CANASTA Y CONTRACASTA PARA TARJA DE 2" DE DIAMETRO EN ACERO INOXIDABLE. | MANTENIMIENTO DE CANASTA Y CONTRACASTA PARA TARJA DE 2" DE DIAMETRO EN ACERO INOXIDABLE. | PZA | 3
1 | MANTENIMIENTO DE LLAVE MEZCLADORA TIPO CUELLO DE GANSO. | MANTENIMIENTO DE LLAVE MEZCLADORA TIPO CUELLO DE GANSO. | MANTENIMIENTO DE LLAVE MEZCLADORA TIPO CUELLO DE GANSO. | MANTENIMIENTO DE LLAVE MEZCLADORA TIPO CUELLO DE GANSO. | MANTENIMIENTO DE LLAVE MEZCLADORA TIPO CUELLO DE GANSO. | MANTENIMIENTO DE LLAVE MEZCLADORA TIPO CUELLO DE GANSO. | PZA | 2
1 | MANTENIMIENTO DE CALENTADOR DE GAS MARCA CALOREX AUTOMATICO DE 40 LTS. INCLUYE: TODO LO NECESARIO PARA SU CORRECTO FUNCIONAMIENTO. | MANTENIMIENTO DE CALENTADOR DE GAS MARCA CALOREX AUTOMATICO DE 40 LTS. INCLUYE: TODO LO NECESARIO PARA SU CORRECTO FUNCIONAMIENTO. | MANTENIMIENTO DE CALENTADOR DE GAS MARCA CALOREX AUTOMATICO DE 40 LTS. INCLUYE: TODO LO NECESARIO PARA SU CORRECTO FUNCIONAMIENTO. | MANTENIMIENTO DE CALENTADOR DE GAS MARCA CALOREX AUTOMATICO DE 40 LTS. INCLUYE: TODO LO NECESARIO PARA SU CORRECTO FUNCIONAMIENTO. | MANTENIMIENTO DE CALENTADOR DE GAS MARCA CALOREX AUTOMATICO DE 40 LTS. INCLUYE: TODO LO NECESARIO PARA SU CORRECTO FUNCIONAMIENTO. | MANTENIMIENTO DE CALENTADOR DE GAS MARCA CALOREX AUTOMATICO DE 40 LTS. INCLUYE: TODO LO NECESARIO PARA SU CORRECTO FUNCIONAMIENTO. | PZA | 1
1 | MANTENIMIENTO DE HERRAJE DE BRONCE EN DEPOSITO DE AGUA DE WC. | MANTENIMIENTO DE HERRAJE DE BRONCE EN DEPOSITO DE AGUA DE WC. | MANTENIMIENTO DE HERRAJE DE BRONCE EN DEPOSITO DE AGUA DE WC. | MANTENIMIENTO DE HERRAJE DE BRONCE EN DEPOSITO DE AGUA DE WC. | MANTENIMIENTO DE HERRAJE DE BRONCE EN DEPOSITO DE AGUA DE WC. | MANTENIMIENTO DE HERRAJE DE BRONCE EN DEPOSITO DE AGUA DE WC. | PZA | 4
1 | MANTENIMIENTO DE WC. INCLUYE: TODO LO NECESARIO PARA SU CORRECTO FUNCIONAMIENTO. | MANTENIMIENTO DE WC. INCLUYE: TODO LO NECESARIO PARA SU CORRECTO FUNCIONAMIENTO. | MANTENIMIENTO DE WC. INCLUYE: TODO LO NECESARIO PARA SU CORRECTO FUNCIONAMIENTO. | MANTENIMIENTO DE WC. INCLUYE: TODO LO NECESARIO PARA SU CORRECTO FUNCIONAMIENTO. | MANTENIMIENTO DE WC. INCLUYE: TODO LO NECESARIO PARA SU CORRECTO FUNCIONAMIENTO. | MANTENIMIENTO DE WC. INCLUYE: TODO LO NECESARIO PARA SU CORRECTO FUNCIONAMIENTO. | PZA | 4
1 | MANTENIMIENTO DE COLADERA DE CESPOL DE BOTE DE PVC DE 4" DE DIAMETRO REJILLA CROMADA, CESPOL DE BOTE DE PVC CON SALIDA DE 2" DE DIAMETRO. | MANTENIMIENTO DE COLADERA DE CESPOL DE BOTE DE PVC DE 4" DE DIAMETRO REJILLA CROMADA, CESPOL DE BOTE DE PVC CON SALIDA DE 2" DE DIAMETRO. | MANTENIMIENTO DE COLADERA DE CESPOL DE BOTE DE PVC DE 4" DE DIAMETRO REJILLA CROMADA, CESPOL DE BOTE DE PVC CON SALIDA DE 2" DE DIAMETRO. | MANTENIMIENTO DE COLADERA DE CESPOL DE BOTE DE PVC DE 4" DE DIAMETRO REJILLA CROMADA, CESPOL DE BOTE DE PVC CON SALIDA DE 2" DE DIAMETRO. | MANTENIMIENTO DE COLADERA DE CESPOL DE BOTE DE PVC DE 4" DE DIAMETRO REJILLA CROMADA, CESPOL DE BOTE DE PVC CON SALIDA DE 2" DE DIAMETRO. | MANTENIMIENTO DE COLADERA DE CESPOL DE BOTE DE PVC DE 4" DE DIAMETRO REJILLA CROMADA, CESPOL DE BOTE DE PVC CON SALIDA DE 2" DE DIAMETRO. | PZA | 2
1 | MANTENIMIENTO DE DRENAJE EXISTENTE, INCLUYE: MATERIAL NECESARIO PARA DEJARLO FUNCIONANDO CORRECTAMENTE. | MANTENIMIENTO DE DRENAJE EXISTENTE, INCLUYE: MATERIAL NECESARIO PARA DEJARLO FUNCIONANDO CORRECTAMENTE. | MANTENIMIENTO DE DRENAJE EXISTENTE, INCLUYE: MATERIAL NECESARIO PARA DEJARLO FUNCIONANDO CORRECTAMENTE. | MANTENIMIENTO DE DRENAJE EXISTENTE, INCLUYE: MATERIAL NECESARIO PARA DEJARLO FUNCIONANDO CORRECTAMENTE. | MANTENIMIENTO DE DRENAJE EXISTENTE, INCLUYE: MATERIAL NECESARIO PARA DEJARLO FUNCIONANDO CORRECTAMENTE. | MANTENIMIENTO DE DRENAJE EXISTENTE, INCLUYE: MATERIAL NECESARIO PARA DEJARLO FUNCIONANDO CORRECTAMENTE. | ML | 45
1 | MANTENIMIENTO DE INSTALACIONES ELECTRICAS EN SALIDAS DE ILUMINACION Y FUERZA, INCLUYE: REDISTRIBUCION DE CIRCUITOS, BALANCEO DE CARGAS, CONEXIONES, REPOSICION DE CONDUCTORES DAÑADOS DEL NO. 8, No. 10 Y NO. 12. | MANTENIMIENTO DE INSTALACIONES ELECTRICAS EN SALIDAS DE ILUMINACION Y FUERZA, INCLUYE: REDISTRIBUCION DE CIRCUITOS, BALANCEO DE CARGAS, CONEXIONES, REPOSICION DE CONDUCTORES DAÑADOS DEL NO. 8, No. 10 Y NO. 12. | MANTENIMIENTO DE INSTALACIONES ELECTRICAS EN SALIDAS DE ILUMINACION Y FUERZA, INCLUYE: REDISTRIBUCION DE CIRCUITOS, BALANCEO DE CARGAS, CONEXIONES, REPOSICION DE CONDUCTORES DAÑADOS DEL NO. 8, No. 10 Y NO. 12. | MANTENIMIENTO DE INSTALACIONES ELECTRICAS EN SALIDAS DE ILUMINACION Y FUERZA, INCLUYE: REDISTRIBUCION DE CIRCUITOS, BALANCEO DE CARGAS, CONEXIONES, REPOSICION DE CONDUCTORES DAÑADOS DEL NO. 8, No. 10 Y NO. 12. | MANTENIMIENTO DE INSTALACIONES ELECTRICAS EN SALIDAS DE ILUMINACION Y FUERZA, INCLUYE: REDISTRIBUCION DE CIRCUITOS, BALANCEO DE CARGAS, CONEXIONES, REPOSICION DE CONDUCTORES DAÑADOS DEL NO. 8, No. 10 Y NO. 12. | MANTENIMIENTO DE INSTALACIONES ELECTRICAS EN SALIDAS DE ILUMINACION Y FUERZA, INCLUYE: REDISTRIBUCION DE CIRCUITOS, BALANCEO DE CARGAS, CONEXIONES, REPOSICION DE CONDUCTORES DAÑADOS DEL NO. 8, No. 10 Y NO. 12. | SALIDA | 40
1 | MANTENIMIENTO DE LUMINARIA DE TECHO DE 2x39 WATTS. INCLUYE: REVISION Y LO NECESARIO PARA DEJARLA FUNCIONANDO CORRECTAMENTE. | MANTENIMIENTO DE LUMINARIA DE TECHO DE 2x39 WATTS. INCLUYE: REVISION Y LO NECESARIO PARA DEJARLA FUNCIONANDO CORRECTAMENTE. | MANTENIMIENTO DE LUMINARIA DE TECHO DE 2x39 WATTS. INCLUYE: REVISION Y LO NECESARIO PARA DEJARLA FUNCIONANDO CORRECTAMENTE. | MANTENIMIENTO DE LUMINARIA DE TECHO DE 2x39 WATTS. INCLUYE: REVISION Y LO NECESARIO PARA DEJARLA FUNCIONANDO CORRECTAMENTE. | MANTENIMIENTO DE LUMINARIA DE TECHO DE 2x39 WATTS. INCLUYE: REVISION Y LO NECESARIO PARA DEJARLA FUNCIONANDO CORRECTAMENTE. | MANTENIMIENTO DE LUMINARIA DE TECHO DE 2x39 WATTS. INCLUYE: REVISION Y LO NECESARIO PARA DEJARLA FUNCIONANDO CORRECTAMENTE. | PZA | 26
1 | MANTENIMIENTO DE LAMPARA DE SOBREPONER MOD. ES-1805 CUADRADO FLUORESCENTE /02/BLANCO. MEDIDAS 244 X 244 X 52 MM. TIPO SOBREPONER EN TECHO COLOR BLANCO ESTILO MODERNO LAMPARA 2XDS-9W DE 18 WTS. INCLUYE: ELEMENTOS DE FIJACION, BASES, LAMPARA, ACRILICO. | MANTENIMIENTO DE LAMPARA DE SOBREPONER MOD. ES-1805 CUADRADO FLUORESCENTE /02/BLANCO. MEDIDAS 244 X 244 X 52 MM. TIPO SOBREPONER EN TECHO COLOR BLANCO ESTILO MODERNO LAMPARA 2XDS-9W DE 18 WTS. INCLUYE: ELEMENTOS DE FIJACION, BASES, LAMPARA, ACRILICO. | MANTENIMIENTO DE LAMPARA DE SOBREPONER MOD. ES-1805 CUADRADO FLUORESCENTE /02/BLANCO. MEDIDAS 244 X 244 X 52 MM. TIPO SOBREPONER EN TECHO COLOR BLANCO ESTILO MODERNO LAMPARA 2XDS-9W DE 18 WTS. INCLUYE: ELEMENTOS DE FIJACION, BASES, LAMPARA, ACRILICO. | MANTENIMIENTO DE LAMPARA DE SOBREPONER MOD. ES-1805 CUADRADO FLUORESCENTE /02/BLANCO. MEDIDAS 244 X 244 X 52 MM. TIPO SOBREPONER EN TECHO COLOR BLANCO ESTILO MODERNO LAMPARA 2XDS-9W DE 18 WTS. INCLUYE: ELEMENTOS DE FIJACION, BASES, LAMPARA, ACRILICO. | MANTENIMIENTO DE LAMPARA DE SOBREPONER MOD. ES-1805 CUADRADO FLUORESCENTE /02/BLANCO. MEDIDAS 244 X 244 X 52 MM. TIPO SOBREPONER EN TECHO COLOR BLANCO ESTILO MODERNO LAMPARA 2XDS-9W DE 18 WTS. INCLUYE: ELEMENTOS DE FIJACION, BASES, LAMPARA, ACRILICO. | MANTENIMIENTO DE LAMPARA DE SOBREPONER MOD. ES-1805 CUADRADO FLUORESCENTE /02/BLANCO. MEDIDAS 244 X 244 X 52 MM. TIPO SOBREPONER EN TECHO COLOR BLANCO ESTILO MODERNO LAMPARA 2XDS-9W DE 18 WTS. INCLUYE: ELEMENTOS DE FIJACION, BASES, LAMPARA, ACRILICO. | PZA | 20
1 | MANTENIMIENTO DE LAMPARA TIPO ARBOTANTEDE 75 A 100 WATTS. INCLUYE MATERIALES NECESARIOS PARA SU CORRECTO FUNCIONAMIENTO. | MANTENIMIENTO DE LAMPARA TIPO ARBOTANTEDE 75 A 100 WATTS. INCLUYE MATERIALES NECESARIOS PARA SU CORRECTO FUNCIONAMIENTO. | MANTENIMIENTO DE LAMPARA TIPO ARBOTANTEDE 75 A 100 WATTS. INCLUYE MATERIALES NECESARIOS PARA SU CORRECTO FUNCIONAMIENTO. | MANTENIMIENTO DE LAMPARA TIPO ARBOTANTEDE 75 A 100 WATTS. INCLUYE MATERIALES NECESARIOS PARA SU CORRECTO FUNCIONAMIENTO. | MANTENIMIENTO DE LAMPARA TIPO ARBOTANTEDE 75 A 100 WATTS. INCLUYE MATERIALES NECESARIOS PARA SU CORRECTO FUNCIONAMIENTO. | MANTENIMIENTO DE LAMPARA TIPO ARBOTANTEDE 75 A 100 WATTS. INCLUYE MATERIALES NECESARIOS PARA SU CORRECTO FUNCIONAMIENTO. | PZA | 17
1 | MANTENIMIENTO DE ARBOTANTE MAGNETICO VASO/001/CF/BL MARCA TECNO LITE (SL-20) MOD. 5158, INCLUYE:MATERIAL NECESARIO PARA DEJARLA FUNCIONANDO CORRECTAMENTE. | MANTENIMIENTO DE ARBOTANTE MAGNETICO VASO/001/CF/BL MARCA TECNO LITE (SL-20) MOD. 5158, INCLUYE:MATERIAL NECESARIO PARA DEJARLA FUNCIONANDO CORRECTAMENTE. | MANTENIMIENTO DE ARBOTANTE MAGNETICO VASO/001/CF/BL MARCA TECNO LITE (SL-20) MOD. 5158, INCLUYE:MATERIAL NECESARIO PARA DEJARLA FUNCIONANDO CORRECTAMENTE. | MANTENIMIENTO DE ARBOTANTE MAGNETICO VASO/001/CF/BL MARCA TECNO LITE (SL-20) MOD. 5158, INCLUYE:MATERIAL NECESARIO PARA DEJARLA FUNCIONANDO CORRECTAMENTE. | MANTENIMIENTO DE ARBOTANTE MAGNETICO VASO/001/CF/BL MARCA TECNO LITE (SL-20) MOD. 5158, INCLUYE:MATERIAL NECESARIO PARA DEJARLA FUNCIONANDO CORRECTAMENTE. | MANTENIMIENTO DE ARBOTANTE MAGNETICO VASO/001/CF/BL MARCA TECNO LITE (SL-20) MOD. 5158, INCLUYE:MATERIAL NECESARIO PARA DEJARLA FUNCIONANDO CORRECTAMENTE. | PZA | 12
1 | MANTENIMIENTO DE CONTACTO DUPLEX POLARIZADO MCA. ARROW HART MOD. 5250. | MANTENIMIENTO DE CONTACTO DUPLEX POLARIZADO MCA. ARROW HART MOD. 5250. | MANTENIMIENTO DE CONTACTO DUPLEX POLARIZADO MCA. ARROW HART MOD. 5250. | MANTENIMIENTO DE CONTACTO DUPLEX POLARIZADO MCA. ARROW HART MOD. 5250. | MANTENIMIENTO DE CONTACTO DUPLEX POLARIZADO MCA. ARROW HART MOD. 5250. | MANTENIMIENTO DE CONTACTO DUPLEX POLARIZADO MCA. ARROW HART MOD. 5250. | PZA | 28
1 | MANTENIMIENTO DE CONTACTO SENCILLOMARCA QUINZIÑO. | MANTENIMIENTO DE CONTACTO SENCILLOMARCA QUINZIÑO. | MANTENIMIENTO DE CONTACTO SENCILLOMARCA QUINZIÑO. | MANTENIMIENTO DE CONTACTO SENCILLOMARCA QUINZIÑO. | MANTENIMIENTO DE CONTACTO SENCILLOMARCA QUINZIÑO. | MANTENIMIENTO DE CONTACTO SENCILLOMARCA QUINZIÑO. | PZA | 17
1 | MANTENIMIENTO DE APAGADOR SENCILLO MCA. QUINCIÑO. | MANTENIMIENTO DE APAGADOR SENCILLO MCA. QUINCIÑO. | MANTENIMIENTO DE APAGADOR SENCILLO MCA. QUINCIÑO. | MANTENIMIENTO DE APAGADOR SENCILLO MCA. QUINCIÑO. | MANTENIMIENTO DE APAGADOR SENCILLO MCA. QUINCIÑO. | MANTENIMIENTO DE APAGADOR SENCILLO MCA. QUINCIÑO. | PZA | 15
1 | MANTENIMIENTO DE INTERRUPTOR 2X50 AMP SQUARE D, INCLUYE: TODO LO NECESARIO PARA SU CORRECTO FUNCIONAMIENTO. | MANTENIMIENTO DE INTERRUPTOR 2X50 AMP SQUARE D, INCLUYE: TODO LO NECESARIO PARA SU CORRECTO FUNCIONAMIENTO. | MANTENIMIENTO DE INTERRUPTOR 2X50 AMP SQUARE D, INCLUYE: TODO LO NECESARIO PARA SU CORRECTO FUNCIONAMIENTO. | MANTENIMIENTO DE INTERRUPTOR 2X50 AMP SQUARE D, INCLUYE: TODO LO NECESARIO PARA SU CORRECTO FUNCIONAMIENTO. | MANTENIMIENTO DE INTERRUPTOR 2X50 AMP SQUARE D, INCLUYE: TODO LO NECESARIO PARA SU CORRECTO FUNCIONAMIENTO. | MANTENIMIENTO DE INTERRUPTOR 2X50 AMP SQUARE D, INCLUYE: TODO LO NECESARIO PARA SU CORRECTO FUNCIONAMIENTO. | PZA | 1
1 | MANTENIMIENTO DE ELECTRONIVEL ELECTRONICO PARA TINACO Y CISTERNA MCA. HIKAMI, MOD. CA-2 VOLTAJE DE TENSION DE 127 V. INCLUYE: TODO LO NECESARIO PARA SU CORRECTO FUNCIONAMIENTO. | MANTENIMIENTO DE ELECTRONIVEL ELECTRONICO PARA TINACO Y CISTERNA MCA. HIKAMI, MOD. CA-2 VOLTAJE DE TENSION DE 127 V. INCLUYE: TODO LO NECESARIO PARA SU CORRECTO FUNCIONAMIENTO. | MANTENIMIENTO DE ELECTRONIVEL ELECTRONICO PARA TINACO Y CISTERNA MCA. HIKAMI, MOD. CA-2 VOLTAJE DE TENSION DE 127 V. INCLUYE: TODO LO NECESARIO PARA SU CORRECTO FUNCIONAMIENTO. | MANTENIMIENTO DE ELECTRONIVEL ELECTRONICO PARA TINACO Y CISTERNA MCA. HIKAMI, MOD. CA-2 VOLTAJE DE TENSION DE 127 V. INCLUYE: TODO LO NECESARIO PARA SU CORRECTO FUNCIONAMIENTO. | MANTENIMIENTO DE ELECTRONIVEL ELECTRONICO PARA TINACO Y CISTERNA MCA. HIKAMI, MOD. CA-2 VOLTAJE DE TENSION DE 127 V. INCLUYE: TODO LO NECESARIO PARA SU CORRECTO FUNCIONAMIENTO. | MANTENIMIENTO DE ELECTRONIVEL ELECTRONICO PARA TINACO Y CISTERNA MCA. HIKAMI, MOD. CA-2 VOLTAJE DE TENSION DE 127 V. INCLUYE: TODO LO NECESARIO PARA SU CORRECTO FUNCIONAMIENTO. | PZA | 1
1 | MANTENIMIENTO DE LETRERO DE SEÑALIZACION DE 10x30 CMS., A BASE DE ACRILICO LISO TRANSPARENTE DE 3 MM. DE ESPESOR, PARA IDENTIFICACION DE AREAS INTERIORES DE LOS CENTROS DE SALUD, CON TEXTO Y LOGOTIPO, A UNA ALTURA DE 1.80 M., INCLUYE: SISTEMA DE SUJECION. | MANTENIMIENTO DE LETRERO DE SEÑALIZACION DE 10x30 CMS., A BASE DE ACRILICO LISO TRANSPARENTE DE 3 MM. DE ESPESOR, PARA IDENTIFICACION DE AREAS INTERIORES DE LOS CENTROS DE SALUD, CON TEXTO Y LOGOTIPO, A UNA ALTURA DE 1.80 M., INCLUYE: SISTEMA DE SUJECION. | MANTENIMIENTO DE LETRERO DE SEÑALIZACION DE 10x30 CMS., A BASE DE ACRILICO LISO TRANSPARENTE DE 3 MM. DE ESPESOR, PARA IDENTIFICACION DE AREAS INTERIORES DE LOS CENTROS DE SALUD, CON TEXTO Y LOGOTIPO, A UNA ALTURA DE 1.80 M., INCLUYE: SISTEMA DE SUJECION. | MANTENIMIENTO DE LETRERO DE SEÑALIZACION DE 10x30 CMS., A BASE DE ACRILICO LISO TRANSPARENTE DE 3 MM. DE ESPESOR, PARA IDENTIFICACION DE AREAS INTERIORES DE LOS CENTROS DE SALUD, CON TEXTO Y LOGOTIPO, A UNA ALTURA DE 1.80 M., INCLUYE: SISTEMA DE SUJECION. | MANTENIMIENTO DE LETRERO DE SEÑALIZACION DE 10x30 CMS., A BASE DE ACRILICO LISO TRANSPARENTE DE 3 MM. DE ESPESOR, PARA IDENTIFICACION DE AREAS INTERIORES DE LOS CENTROS DE SALUD, CON TEXTO Y LOGOTIPO, A UNA ALTURA DE 1.80 M., INCLUYE: SISTEMA DE SUJECION. | MANTENIMIENTO DE LETRERO DE SEÑALIZACION DE 10x30 CMS., A BASE DE ACRILICO LISO TRANSPARENTE DE 3 MM. DE ESPESOR, PARA IDENTIFICACION DE AREAS INTERIORES DE LOS CENTROS DE SALUD, CON TEXTO Y LOGOTIPO, A UNA ALTURA DE 1.80 M., INCLUYE: SISTEMA DE SUJECION. | PZA | 16
ELABORO:
ING. SAUL CABRERA DAVILA
ENC. DEL AREA DE OBRAS DEL REPSS

## PARTIDA 2 ENCINAL COLORADO
REGIMEN ESTATAL DE PROTECCION SOCIAL EN SALUD
DIRECCION DE FINANCIAMIENTO Y ADMINISTRACION
SUBDIRECCION DE RECURSOS MATERIALES Y SERVICIOS GENERALES
PARTIDA | DESCRIPCION DE LA PARTIDA CONCEPTO | UNIDAD DE MEDIDA | CANTIDAD
MANTENIMIENTO DEL C.S. 1 N.B. ENCINAL COLORADO
2 | ACABADOS
2 | MANTENIMIENTO DE CORTINAS DAÑADAS EXISTENTES CON PERSIANAS ENROLLABLES TELE SCREEN CON MECANISMO REFORZADO MODELO PINPOINTE EN COLOR IWOLY , INCLUYE: TODO LO NECESARIO PARA SU CORRECTA EJECUCION. | M2 | 37.27
2 | MANTENIMIENTO DE PUERTA DE MADERA DE DIMENSIONES 0.90 X 2.40 M TIPO TAMBOR, INCLUYE: DESMONTAJE DE PUERTA Y CONTRAMARCO, REPOSICION DE PARTES DANADAS, LIJADO, RESANADO, BARNIZADO, COLOCACION DE LA PUERTA Y CONTRAMARCO, PINTURA LACA, MATERIALES, ELEMENTOS DE FIJACION,HERRAMIENTA, ACARREOS, INSTALACION Y TODO LO NECESARIO PARA SU CORRECTA EJECUCION. | PZA | 8
2 | REHABILITACION DE CLOSET DE MADERA DE 1.80 A 2.00x2.00 MTS. REPONIENDO PARTES DAÑADAS. INCL.: TODO LO NECESARIO PARA SU CORRECTA EJECUCION. | PZA | 1
2 | MANTENIMIENTO DE CANCELERIA DE ALUMNIO INCLUYE:DESMONTAJE DE VIDRIOS, RASPADO, REVISION,AJUSTES Y ACEITADO DE MECANISMO HASTA DEJARLOS FUNCIONANDO,REPOSICION DE CRISTAL FALTANTE, CAMBIO DE CHAPAS, MATERIALES MENORES, Y TODO LO NECESARIO PARA SU CORRECTA EJECUCION. | M2 | 25.14
2 | MANTENIMIENTO DE EXTINGUIDOR DE POLVO QUIMICO ABC DE 4.5 KGS. DE CAPACIDAD. INCLUYE: TODO LO NECESARIO PARA SU CORRECTA EJECUCION. | PZA | 1
TOTAL ACABADOS
2 | PINTURA
2 | MANTENIMIENTO DE PINTURA VINILICA MARCA COMEX O SIMILAR EN CALIDAD EN REMATE DE LOSA DE 10 CMS. DE ANCHO PROMEDIO A 2 MANOS EN SUPERFICIE SEMILISA. INCLUYE : TODO LO NECESARIO PARA SU CORRECTA EJECUCION. | ML | 63.48
2 | MANTENIMIENTO DE PINTURA VINILICA MARCA COMEX O SIMILAR EN CALIDAD, TIPO VINIMEX EN MUROS Y PLAFONES A 2 MANOS EN SUPERFICIE SEMILISA, HASTA UNA ALTURA DE 5.00 M.INCLUYE: TODO LO NECESARIO PARA SU CORRECTA EJECUCION. | M2 | 884.409
2 | MANTENIMIENTO DE PINTURA VINILICA MARCA COMEX O SIMILAR EN CALIDAD , EN ZOCLOS DE MUROS INTERIORES O EXTERIORES DE 10 CMS. DE ANCHO PROMEDIO A 2 MANOS EN SUPERFICIE SEMILISA, COLOR ROJO, BLANCO Y VERDE. INCLUYE : TODO LO NECESARIO PARA SU CORRECTA EJECUCION. | ML | 247.04
2 | MANTENIMIENTO DE PINTURA ESMALTE MARCA COMEX O SIMILAR EN CALIDAD , TIPO 100 EN HERRERIA, HASTA UNA ALTURA DE 5.00 M. INCLUYE: TODO LO NECESARIO PARA SU CORRECTA EJECUCION. | M2 | 79.976
2 | MANTENIMIENTO DE PINTURA ESMALTE MARCA COMEX O SIMILAR EN CALIDAD, EN PEDESTAL DE LUMINARIA EN EL EXTERIOR, HASTA UNA ALTURA DE 5.00 M. INCLUYE: TODO LO NECESARIO PARA SU CORRECTA EJECUCION. | PZA | 4
2 | MANTENIMIENTO DE PINTURA ESMALTE MARCA COMEX O SIMILAR EN CALIDAD , EN TUBERIA HIDRAÚLICA, HASTA UNA ALTURA DE 5.00 M. INCLUYE: TODO LO NECESARIO PARA SU CORRECTA EJECUCION. | ML | 4.42
2 | MANTENIMIENTO DE PINTURA ESMALTE MARCA COMEX O SIMILAR EN CALIDAD, EN TUBERIA DE GAS, HASTA UNA ALTURA DE 5.00 M. INCLUYE:TODO LO NECESARIO PARA SU CORRECTA EJECUCION. | ML | 19.34
2 | MANTENIMIENTO DE PINTURA ESMALTE MARCA COMEX O SIMILAR EN CALIDAD, EN CUBIERTA DE GALERA, HASTA UNA ALTURA DE 5.00 M. INCLUYE: TODO LO NECESARIO PARA SU CORRECTA EJECUCION. | M2 | 60
TOTAL PINTURA
2 | HERRERIA
2 | MANTENIMIENTO E INSTALACION DE CHAPA MCA. PHILLPS MODELO 715 PARA PUERTA DE MADERA. INCLUYE: SUSTITUCION DE CHAPAS DAÑADAS Y TODO LO NECESARIO PARA SU CORRECTA EJECUCION. | PZA | 8
2 | MANTENIMIENTO E INSTALACION DE CERRADURAS MCA. PHILIPS MOD. PCER-23 PARA PUERTAS DE ALUMINIO NATURAL, INCLUYE: TODO LO NECESARIO PARA SU CORRECTA INSTALACION. | PZA | 2
2 | MANTENIMIENTO DE CERRADURA MARCA YALE O SIMILAR, LINEA "A" TIPO PLYMOUTH MODELO A52PS EN ACABADO LATON BRILLANTE INCLUYE: TODO LO NECESARIO PARA SU CORRECTA INSTALACION. | PZA | 2
2 | MANTENIMIENTO Y CARDEADO DE REJA TUBULAR, A BASE DE PERFILES DE 3" X 1 1/2" CALIBRE 12 EN SENTIDO VERTICAL A CADA 11 CMS DE 2.10 DE ALTURA SOLDADO A PEFIL TUBULAR DE LAS MISMAS CARACTERISTICAS EN SENTIDO HORIZONTAL SUPERIOR E INFERIOR. EN MODULOS DE 4.00 MTS. INCLUYE: TODO LO NECESARIO PARA SU CORRECTA EJECUCION. | M2 | 6.8
2 | TOTAL HERRERIA
2 | IMPERMEABILIZACION
2 | MANTENIMIENTO DE LOSA CON IMPERMEABILIZACIÓN A BASE SE SISTEMA PREFABRICADO SOLDABLE APP 4.00 P.G. COMPUESTO POR BITÚMENES MODIFICADOS AP PLUS, REFUERZO CENTRAL DE FIBRA POLIÉSTER DE 180 GR/M2. ACABADO EN GRAVILLA ESMALTADA AL HORNO EN COLOR ROJO TERRACOTA, CON ESPESOR TOTAL DE 4MM. APLICACIÓN DE PRIMER ASFALTICO, CON RENDIMIENTO DE 0.20 LT7M2 PARA ANCLAJE Y TAPA POROS DE LA SUPERFICIE, CALAFATEO CON CEMENTO PLÁSTICO EN GRIETAS, COLOCACIÓN DE LÁMINA PREFABRICADA APP PLUS DE 4.0 PG. ACABADO GRAVILLA ESMALTADA COLOR TERRACOTA COLOCADO POR MEDIO DE TERMOFUSION CON SOPLETE DE GAS BUTANO, INC:TODO LO NECESARIO PARA SU CORRECTA INSTALACION | M2 | 23.26
2 | MANTENIMIENTO DE LOSA A BASE DE IMPERMEABILIZACION DE PETATILLO A BASE DE EMULSION ACRILICA TOP DE COMEX O SIMILAR EN CALIDAD COLOR TERRACOTA. INC: TODO LO NECESARIO PARA SU CORRECTA EJECUCION. | M2 | 109
TOTAL IMPERMEABILIZACION
INSTALACIONES HIDRAULICAS
2 | MANTENIMIENTO Y REPOSICION DE REGADERA CROMADA MARCA URREA O SIMILAR EN CALIDAD , CON BRAZO Y CHAPETON, INCLUYE:TODO LO NECESARIO PARA SU CORRECTA EJECICION. | PZA | 2
2 | MANTENIMIENTO Y REPOSICION DE LLAVE ANGULAR DE 1/2" MARCA URREA O SIMILAR EN CALIDAD , INCLUYE: TODO LO NECESARIO PARA SU CORRECTA EJECICION. | PZA | 8
2 | MANTENIMIENTO Y REPOSICION DE CONECTOR FLEXIBLE DE 13 MM. INCLUYE: TODO LO NECESARIO PARA SU CORRECTA EJECICION. | PZA | 8
2 | MANTENIMIENTO Y REPOSICION DE CESPOL DE PVC PARA LAVABO DE 2" DE DIAM., MCA. DURALON O SIMILAR, INCLUYE: TODO LO NECESARIO PARA SU CORRECTA EJECICION. | PZA | 3
2 | MANTENIMIENTO Y REPOSICION DE LLAVE MEZCLADORA MCA. URREA O SIMILAR , PARA LAVABO. INCLUYE: TODO LO NECESARIO PARA SU CORRECTA EJECICION. | PZA | 3
2 | MANTENIMIENTO Y REPOSICION DE WC MARCA IDEAL STANDAR O SIMILAR EN CALIDAD, EN COLOR BLANCO, INCLUYE:TODO LO NECESARIO PARA SU CORRECTA EJECICION. | PZA | 3
2 | MANTENIMIENTO Y REPOSICION DE LLAVE DE NARIZ CROMADA ROSCABLE MODELO 19-CR, MARCA HELVEX, DE 1/2" (13 MM). INCLUYE:TODO LO NECESARIO PARA SU CORRECTA EJECICION. | PZA | 2
2 | MANTENIMIENTO Y REPOSICION DE LAVABO AMERICAN ESTÁNDAR O SIMILAR EN CALIDAD , MOD. VERACRUZ II INCLUYE: TODO LO NECESARIO PARA SU CORRECTA EJECICION. | PZA | 3
2 | MANTENIMIENTO, REVISION Y PUESTA EN MARCHA DE CALENTADOR DE GAS MARCA CALOREX AUTOMATICO DE 40 LTS. EXISTENTE EN LA CLINICA, INCLUYE: TODO LO NECESARIO PARASU CORRECTO FUNCIONAMINENTO. | PZA | 1
2 | MANTENIMIENTO Y REPOSICION DE CONTRA Y CESPOL CROMADO PARA FREGADERO MARCA HELVEX MOD TV-016, INCL.: TODO LO NECESARIO PARA SU CORRECTA EJECICION. | PZA | 2
2 | MANTENIMIENTO Y REPOSICION DE LLAVE MEZCLADORA TIPO CUELLO DE GANSO MCA. URREA O SIMILAR MOD. 320 QUEEN. INCLUYE:TODO LO NECESARIO PARA SU CORRECTA EJECICION. | PZA | 2
2 | TOTAL INSTALACIONES HIDRAULICAS
2 | INSTALACIONES SANITARIAS
2 | MANTENIMIENTO DE HERRAJE DE BRONCE EN DEPOSITO DE AGUA DE WC, INCLUYE: TODO LO NECESARIO PARA SU CORRECTA COLOCACION. | PZA | 3
2 | MANTENIMIENTO DE COLADERA DE CESPOL DE BOTE DE PVC DE 4" DE DIAMETRO REJILLA CROMADA, CESPOL DE BOTE DE PVC CON SALIDA DE 2" DE DIAMETRO, INCLUYE: TODO LO NECESARIO PARA SU CORRECTA COLOCACION. | PZA | 3
2 | MANTENIMIENTO Y DESASOLVE DE DRENAJE EXISTENTE, INCLUYE:TODO LO NECESARIO PARA SU CORRECTO FUNCIONAMIENTO. | ML | 35.7461
2 | TOTAL INSTALACIONES SANITARIAS
2 | INSTALACIONES ELECTRICAS
2 | MANTENIMIENTO, REVISION Y PRUEBA GENERAL DE INSTALACIONES ELECTRICAS EN SALIDAS DE ILUMINACION Y FUERZA, INCLUYE: TODO LO NECESARIO PARA SU CORRECTA EJECUCION Y FUNCIONAMIENTO. | PRUEBA | 2
2 | MATENIMIENTO DE LAMPARA FLUORECENTE CON MARCO ABATIBLE PARA SOBREPONER DE 2X28 WATTS T-5 A 127 VOLTS DE SOBREPONERDE 1.18 x 0.16 MTS. MOD. FLC-228W/41 MARCA TECNOLTE O SIMILAR INCLUYE: TODO LO NECESARIO PARA SU CORRECTA COLOCACION Y FUNCIONAMIENTO. | PZA | 14
2 | MANTENIMIENTO DE LAMPARA DE SOBREPONER MOD. ES-1805 CUADRADO FLUORESCENTE /02/BLANCO. MEDIDAS 244 X 244 X 52 MM. TIPO SOBREPONER EN TECHO COLOR BLANCO ESTILO MODERNO LAMPARA 2XDS-9W DE 18 WTS. INCLUYE: TODO LO NECESARIO PARA SU CORRECTA INSTALACION Y FUNCIONAMIENTO. | PZA | 7
2 | MANTENIMIENTO DE CONTACTO DUPLEX POLARIZADO MCA. ARROW HART O SIMILAR EN CALIDAD , MOD. 5250 Y/O QUINCIÑO, AUNA ALTURA DE 0.40 MTS., INCLUYE: TODO LO NECESARIO PARA SU CORRECTA COLOCACION Y FUNCIONAMIENTO. | PZA | 17
2 | MANTENIMIENTO DE APAGADOR SENCILLO MCA. QUINCIÑO O SIMILAR , INCLUYE:TODO LO NECESARIO PARA SU CORRECTA COLOCACION Y FUNCIONAMIENTO. | PZA | 17
2 | MANTENIMIENTO DE ELCTROBOMBA MCA. SIEMENS O SIMILAR CON POTENCIA DE 1 H.P., INCLUYE: TODO LO NECESARIO PARA SU CORRECTA INSTALACION Y FUNCIONAMIENTO. | PZA | 1
2 | MANTENIMIENTO DE INTERRUPTOR NEMA TRIFASICO SQUARE D, INCLUYE: TODO LO NECESARIO PARA SU CORRECTA COLOCACION Y FUNCIONAMIENTO. | PZA | 1
2 | MANTENIMIENTO DE ELECTRONIVEL ELECTRONICO PARA TINACO Y CISTERNA MCA. HIKAMI O SIMILAR , MOD. CA-2 VOLTAJE DE TENSION DE 127 V. INCLUYE: TODO LO NECESARIO PARA SU CORRECTA EJECUCION. | PZA | 1
2 | TOTAL INSTALACIONES ELECTRICAS
2 | SEÑALIZACION
2 | MANTENIMIENTO DE SEÑALIZACION PARA DISCAPACITADOS CON PINTURA ESMALTE PARA TRAFICO DE 1.00 x 1.00 M. (LOGOTIPO) INC. TODO LO NECESARIO PARA SU CORRECTA COLOCACION. | PZA | 1
2 | MANTENIMIENTO DE SEÑALIZACION PARA PUNTO DE ENCUENTRO CON PINTURA ESMALTE PARA TRAFICO DE 1.00 x 1.00 M. (LOGOTIPO) INC. TODO LO NECESARIO PARA SU CORRECTA COLOCACION. | PZA | 1
2 | MANTENIMIENTO DE LETRERO DE SEÑALAMIENTO DEL HOSPITAL (S.S.O.), A ORILLAS DE CARRETERA O EN LUGAR VISIBLE CERCANO A DICHO CENTRO DE 1.80x0.90 M. A UNA ALTURA DE 2.60MTS., ARAMADO CON 2 POSTES DE ANGULO DE 2"x2"x1/4 DE DIMENSION, SIMBOLO, LOGOTIPO Y COLORES NORMATIVOS DE LA S.S.O. CONFORME AL MANUAL DE IDENTIDAD VISUAL Y SEÑALIZACION, ASI COMO INDICACIONES DEL TIPO DE OBRA Y LOCALIDAD CON NOMBRES CORRESPONDIENTES, INCLUYE: TODO LO NECESARIO PARA SU CORRECTA COLOCACION. | PZA | 1
2 | MANTENIMIENTO DE LETRERO DE SEÑALIZACION DE 10x40 CMS., A BASE DE ACRILICO LISO TRANSPARENTE DE 3 MM. DE ESPESOR, CON IMPRESION SOBRE VINIL BLANCO AUTOADHERIBLE PARA IDENTIFICACION DE AREAS INTERIORES DE LOS CENTROS DE SALUD, CON TEXTO, Y LOGOTIPO, SEGUN MANUAL DE IMAGEN INMOBILIARIA Y UTILITARIA, CON TOPOGRAFIA HELVETICA ITALICA, COLORES CONFORME A MANUAL, A UNA ALTURA DE 1.80 M., INCLUYE:TODO LO NECESARIO PARA SU CORRECTA COLOCACION. | PZA | 11
2 | MANTENIMIENTO DE ACRÍLICO TRANSPARENTE DE 6 MM DE ESPESOR CON NOMBRE DEL HOSPITAL Y NOMBRE DEL MUNICIPIO IMPRESOS EN VINIL ADHERIBLE DE 0.70 X 2.20 MTS, INCLUYE: TODO LO NECESARIO PARA SU CORRECTA COLOCACION. | PZA | 1
2 | MANTENIMIENTO DE ACRÍLICO TRANSPARENTE DE 6 MM DE ESPESOR CON LOS LOGOTIPOS INSTITUCIONALES IMPRESOS EN VINIL ADHERIBLE DE 0.20 X 0.27 MTS, INCLUYE:TODO LO NECESARIO PARA SU CORRECTA COLOCACION. | PZA | 10
2 | MANTENIMIENTO DE LETRERO DE SEÑALIZACION TIPO H-1 DE 0.20 X 0.40 A BASE DE ACRILICO DE 4 mm SOBRE BASE DE ALUMINIO PARA FIJAR A MURO, ROTULADO EN SERIGRAFIA PARA IDENTIFICACION DE AREAS INTERIORES DE LOS CENTROS DE SALUD, CON TEXTO, SIMBOLO Y LOGOTIPO, SEGUN MANUAL DE IMAGEN INMOBILIARIA Y UTILITARIA CON TIPOGRAFIA HELVETICA ITALICA, COLORES CONFORME A MANUAL A UNA ALTURA DE 1.80 M, INCLUYE: TODO LO NECESARIO PARA SU CORRECTA COLOCACION. | PZA | 11
2 | TOTAL SEÑALIZACION
2 | EXTERIORES
2 | MANTENIMIENTO DE ARBOTANTE MAGNETICO VASO/001/CF/BL MARCA TECNO LITE (SL-20) MOD. 5158, ACABADO ACRILICO CAFÉ, INCLUYE: TODO LO NECESARIO PARA SU CORRECTA EJECUCION. | PZA | 9
2 | MANTENIMIENTO DE LUMINARIA TIPO FAROL PUNTA DE POSTE MOD. HACIENDA MEDIANO, TODO LO NECESARIO PARA SU CORRECTA EJECUCION. | PZA | 4
2 | MANTENIMIENTO DE LUMINARIAS TIPO SLIM LINE DE 120 CM. CON ELEMENTOS DE FIJACION, LAMPARA SLIM LNIE DE 60 W, JUEGO DE BASES SLIM LINE, CANALETA PARA SLIM LINE, INCLUYE: TODO LO NECESARIO PARA SU CORRECTA EJECUCION. | PZA | 4
2 | MANTENIMIENTO DE REJILLA DE POTECCION EN MEDIDOR DE AGUA, A BASE DE HERRERIA. INCLUYE: TODO LO NECESARIO PARA SU CORRECTA INSTALACION. | PZA | 1
TOTAL EXTERIORES
ELABORO:
ING. SAUL CABRERA DAVILA
ENC. DEL AREA DE OBRAS DEL REPSS

## PARTIDA 3 SAN ISIDRO CHACALAPA
REGIMEN ESTATAL DE PROTECCION SOCIAL EN SALUD
DIRECCION DE FINANCIAMIENTO Y ADMINISTRACION
SUBDIRECCION DE RECURSOS MATERIALES Y SERVICIOS GENERALES
PARTIDA | DESCRIPCION DE LA PARTIDA CONCEPTO | [5 empty] | UNIDAD DE MEDIDA | CANTIDAD
MANTENIMIENTO DEL C.S. DE 1 N.B. DE SAN ISIDRO CHACALAPA
3 | MANTENIMIENTO DE PUERTA DE PINO DE 1A, INCLUYE MATERIAL NECESARIO PARA DEJARLA FUNCIONANDO CORRECTAMENTE. | [5 empty] | PZA | 9
3 | MANTENIMIENTO DE PINTURA VINILICA MARCA COMEX EN REMATE DE LOSA DE 10 CMS. DE ANCHO PROMEDIO A 2 MANOS EN SUPERFICIE SEMILISA. | MANTENIMIENTO DE PINTURA VINILICA MARCA COMEX EN REMATE DE LOSA DE 10 CMS. DE ANCHO PROMEDIO A 2 MANOS EN SUPERFICIE SEMILISA. | MANTENIMIENTO DE PINTURA VINILICA MARCA COMEX EN REMATE DE LOSA DE 10 CMS. DE ANCHO PROMEDIO A 2 MANOS EN SUPERFICIE SEMILISA. | MANTENIMIENTO DE PINTURA VINILICA MARCA COMEX EN REMATE DE LOSA DE 10 CMS. DE ANCHO PROMEDIO A 2 MANOS EN SUPERFICIE SEMILISA. | MANTENIMIENTO DE PINTURA VINILICA MARCA COMEX EN REMATE DE LOSA DE 10 CMS. DE ANCHO PROMEDIO A 2 MANOS EN SUPERFICIE SEMILISA. | MANTENIMIENTO DE PINTURA VINILICA MARCA COMEX EN REMATE DE LOSA DE 10 CMS. DE ANCHO PROMEDIO A 2 MANOS EN SUPERFICIE SEMILISA. | ML | 35
3 | MANTENIMIENTO DE DE PINTURA VINILICA MARCA COMEX TIPO VINIMEX EN MUROS Y PLAFONES A 2 MANOS EN SUPERFICIE SEMILISA. | MANTENIMIENTO DE DE PINTURA VINILICA MARCA COMEX TIPO VINIMEX EN MUROS Y PLAFONES A 2 MANOS EN SUPERFICIE SEMILISA. | MANTENIMIENTO DE DE PINTURA VINILICA MARCA COMEX TIPO VINIMEX EN MUROS Y PLAFONES A 2 MANOS EN SUPERFICIE SEMILISA. | MANTENIMIENTO DE DE PINTURA VINILICA MARCA COMEX TIPO VINIMEX EN MUROS Y PLAFONES A 2 MANOS EN SUPERFICIE SEMILISA. | MANTENIMIENTO DE DE PINTURA VINILICA MARCA COMEX TIPO VINIMEX EN MUROS Y PLAFONES A 2 MANOS EN SUPERFICIE SEMILISA. | MANTENIMIENTO DE DE PINTURA VINILICA MARCA COMEX TIPO VINIMEX EN MUROS Y PLAFONES A 2 MANOS EN SUPERFICIE SEMILISA. | M2 | 610.09
3 | MANTENIMIENTO DE PINTURA VINILICA MARCA COMEX EN ZOCLOS DE MUROS INTERIORES O EXTERIORES DE 10 CMS. DE ANCHO PROMEDIO A 2 MANOS EN SUPERFICIE SEMILISA. | MANTENIMIENTO DE PINTURA VINILICA MARCA COMEX EN ZOCLOS DE MUROS INTERIORES O EXTERIORES DE 10 CMS. DE ANCHO PROMEDIO A 2 MANOS EN SUPERFICIE SEMILISA. | MANTENIMIENTO DE PINTURA VINILICA MARCA COMEX EN ZOCLOS DE MUROS INTERIORES O EXTERIORES DE 10 CMS. DE ANCHO PROMEDIO A 2 MANOS EN SUPERFICIE SEMILISA. | MANTENIMIENTO DE PINTURA VINILICA MARCA COMEX EN ZOCLOS DE MUROS INTERIORES O EXTERIORES DE 10 CMS. DE ANCHO PROMEDIO A 2 MANOS EN SUPERFICIE SEMILISA. | MANTENIMIENTO DE PINTURA VINILICA MARCA COMEX EN ZOCLOS DE MUROS INTERIORES O EXTERIORES DE 10 CMS. DE ANCHO PROMEDIO A 2 MANOS EN SUPERFICIE SEMILISA. | MANTENIMIENTO DE PINTURA VINILICA MARCA COMEX EN ZOCLOS DE MUROS INTERIORES O EXTERIORES DE 10 CMS. DE ANCHO PROMEDIO A 2 MANOS EN SUPERFICIE SEMILISA. | ML | 30
3 | MANTENIMIENTO DE DE PINTURA ESMALTE MARCA COMEX TIPO 100 EN HERRERIA. | MANTENIMIENTO DE DE PINTURA ESMALTE MARCA COMEX TIPO 100 EN HERRERIA. | MANTENIMIENTO DE DE PINTURA ESMALTE MARCA COMEX TIPO 100 EN HERRERIA. | MANTENIMIENTO DE DE PINTURA ESMALTE MARCA COMEX TIPO 100 EN HERRERIA. | MANTENIMIENTO DE DE PINTURA ESMALTE MARCA COMEX TIPO 100 EN HERRERIA. | MANTENIMIENTO DE DE PINTURA ESMALTE MARCA COMEX TIPO 100 EN HERRERIA. | M2 | 29.14
3 | MANTENIMIENTO DE DE CHAPA MCA. PHILLPS MODELO 715 INCLUYE: ELEMENTOS DE FIJACION. | MANTENIMIENTO DE DE CHAPA MCA. PHILLPS MODELO 715 INCLUYE: ELEMENTOS DE FIJACION. | MANTENIMIENTO DE DE CHAPA MCA. PHILLPS MODELO 715 INCLUYE: ELEMENTOS DE FIJACION. | MANTENIMIENTO DE DE CHAPA MCA. PHILLPS MODELO 715 INCLUYE: ELEMENTOS DE FIJACION. | MANTENIMIENTO DE DE CHAPA MCA. PHILLPS MODELO 715 INCLUYE: ELEMENTOS DE FIJACION. | MANTENIMIENTO DE DE CHAPA MCA. PHILLPS MODELO 715 INCLUYE: ELEMENTOS DE FIJACION. | PZA | 9
3 | MANTENIMIENTO DE DE CERRADURA MARCA YALE LINEA "A" TIPO PLYMOUTH MODELO A52PS. | MANTENIMIENTO DE DE CERRADURA MARCA YALE LINEA "A" TIPO PLYMOUTH MODELO A52PS. | MANTENIMIENTO DE DE CERRADURA MARCA YALE LINEA "A" TIPO PLYMOUTH MODELO A52PS. | MANTENIMIENTO DE DE CERRADURA MARCA YALE LINEA "A" TIPO PLYMOUTH MODELO A52PS. | MANTENIMIENTO DE DE CERRADURA MARCA YALE LINEA "A" TIPO PLYMOUTH MODELO A52PS. | MANTENIMIENTO DE DE CERRADURA MARCA YALE LINEA "A" TIPO PLYMOUTH MODELO A52PS. | PZA | 2
3 | MANTENIMIENTO DE IMPERMEABILIZACIÓN EN CUBIERTA A BASE SE SISTEMA PREFABRICADO SOLDABLE APP 4.00 P.G. COMPUESTO POR BITÚMENES MODIFICADOS AP PLUS, REFUERZO CENTRAL DE FIBRA POLIÉSTER DE 180 GR/M2. ACABADO EN GRAVILLA ESMALTADA AL HORNO EN COLOR ROJO TERRACOTA, CON ESPESOR TOTAL DE 4MM., INC: , PRIMER ASFALTICO, TAPA POROS DE LA SUPERFICIE, CALAFATEO CON CEMENTO PLÁSTICO EN GRIETAS,LÁMINA PREFABRICADA APP PLUS DE 4.0 PG. ACABADO GRAVILLA ESMALTADA COLOR TERRACOTA CON GARANTÍA POR ESCRITO DE 5 AÑOS. | MANTENIMIENTO DE IMPERMEABILIZACIÓN EN CUBIERTA A BASE SE SISTEMA PREFABRICADO SOLDABLE APP 4.00 P.G. COMPUESTO POR BITÚMENES MODIFICADOS AP PLUS, REFUERZO CENTRAL DE FIBRA POLIÉSTER DE 180 GR/M2. ACABADO EN GRAVILLA ESMALTADA AL HORNO EN COLOR ROJO TERRACOTA, CON ESPESOR TOTAL DE 4MM., INC: , PRIMER ASFALTICO, TAPA POROS DE LA SUPERFICIE, CALAFATEO CON CEMENTO PLÁSTICO EN GRIETAS,LÁMINA PREFABRICADA APP PLUS DE 4.0 PG. ACABADO GRAVILLA ESMALTADA COLOR TERRACOTA CON GARANTÍA POR ESCRITO DE 5 AÑOS. | MANTENIMIENTO DE IMPERMEABILIZACIÓN EN CUBIERTA A BASE SE SISTEMA PREFABRICADO SOLDABLE APP 4.00 P.G. COMPUESTO POR BITÚMENES MODIFICADOS AP PLUS, REFUERZO CENTRAL DE FIBRA POLIÉSTER DE 180 GR/M2. ACABADO EN GRAVILLA ESMALTADA AL HORNO EN COLOR ROJO TERRACOTA, CON ESPESOR TOTAL DE 4MM., INC: , PRIMER ASFALTICO, TAPA POROS DE LA SUPERFICIE, CALAFATEO CON CEMENTO PLÁSTICO EN GRIETAS,LÁMINA PREFABRICADA APP PLUS DE 4.0 PG. ACABADO GRAVILLA ESMALTADA COLOR TERRACOTA CON GARANTÍA POR ESCRITO DE 5 AÑOS. | MANTENIMIENTO DE IMPERMEABILIZACIÓN EN CUBIERTA A BASE SE SISTEMA PREFABRICADO SOLDABLE APP 4.00 P.G. COMPUESTO POR BITÚMENES MODIFICADOS AP PLUS, REFUERZO CENTRAL DE FIBRA POLIÉSTER DE 180 GR/M2. ACABADO EN GRAVILLA ESMALTADA AL HORNO EN COLOR ROJO TERRACOTA, CON ESPESOR TOTAL DE 4MM., INC: , PRIMER ASFALTICO, TAPA POROS DE LA SUPERFICIE, CALAFATEO CON CEMENTO PLÁSTICO EN GRIETAS,LÁMINA PREFABRICADA APP PLUS DE 4.0 PG. ACABADO GRAVILLA ESMALTADA COLOR TERRACOTA CON GARANTÍA POR ESCRITO DE 5 AÑOS. | MANTENIMIENTO DE IMPERMEABILIZACIÓN EN CUBIERTA A BASE SE SISTEMA PREFABRICADO SOLDABLE APP 4.00 P.G. COMPUESTO POR BITÚMENES MODIFICADOS AP PLUS, REFUERZO CENTRAL DE FIBRA POLIÉSTER DE 180 GR/M2. ACABADO EN GRAVILLA ESMALTADA AL HORNO EN COLOR ROJO TERRACOTA, CON ESPESOR TOTAL DE 4MM., INC: , PRIMER ASFALTICO, TAPA POROS DE LA SUPERFICIE, CALAFATEO CON CEMENTO PLÁSTICO EN GRIETAS,LÁMINA PREFABRICADA APP PLUS DE 4.0 PG. ACABADO GRAVILLA ESMALTADA COLOR TERRACOTA CON GARANTÍA POR ESCRITO DE 5 AÑOS. | MANTENIMIENTO DE IMPERMEABILIZACIÓN EN CUBIERTA A BASE SE SISTEMA PREFABRICADO SOLDABLE APP 4.00 P.G. COMPUESTO POR BITÚMENES MODIFICADOS AP PLUS, REFUERZO CENTRAL DE FIBRA POLIÉSTER DE 180 GR/M2. ACABADO EN GRAVILLA ESMALTADA AL HORNO EN COLOR ROJO TERRACOTA, CON ESPESOR TOTAL DE 4MM., INC: , PRIMER ASFALTICO, TAPA POROS DE LA SUPERFICIE, CALAFATEO CON CEMENTO PLÁSTICO EN GRIETAS,LÁMINA PREFABRICADA APP PLUS DE 4.0 PG. ACABADO GRAVILLA ESMALTADA COLOR TERRACOTA CON GARANTÍA POR ESCRITO DE 5 AÑOS. | M2 | 190
3 | MANTENIMIENTO DE 1 JUEGO DE MANERALES CON CHAPETONES MCA. URREA. | MANTENIMIENTO DE 1 JUEGO DE MANERALES CON CHAPETONES MCA. URREA. | MANTENIMIENTO DE 1 JUEGO DE MANERALES CON CHAPETONES MCA. URREA. | MANTENIMIENTO DE 1 JUEGO DE MANERALES CON CHAPETONES MCA. URREA. | MANTENIMIENTO DE 1 JUEGO DE MANERALES CON CHAPETONES MCA. URREA. | MANTENIMIENTO DE 1 JUEGO DE MANERALES CON CHAPETONES MCA. URREA. | JGO | 2
3 | MANTENIMIENTO DE REGADERA CROMADA MARCA URREA CON BRAZO Y CHAPETON. | MANTENIMIENTO DE REGADERA CROMADA MARCA URREA CON BRAZO Y CHAPETON. | MANTENIMIENTO DE REGADERA CROMADA MARCA URREA CON BRAZO Y CHAPETON. | MANTENIMIENTO DE REGADERA CROMADA MARCA URREA CON BRAZO Y CHAPETON. | MANTENIMIENTO DE REGADERA CROMADA MARCA URREA CON BRAZO Y CHAPETON. | MANTENIMIENTO DE REGADERA CROMADA MARCA URREA CON BRAZO Y CHAPETON. | PZA | 2
3 | MANTENIMIENTO DE LLAVE ANGULAR DE 1/2" MARCA URREA. | MANTENIMIENTO DE LLAVE ANGULAR DE 1/2" MARCA URREA. | MANTENIMIENTO DE LLAVE ANGULAR DE 1/2" MARCA URREA. | MANTENIMIENTO DE LLAVE ANGULAR DE 1/2" MARCA URREA. | MANTENIMIENTO DE LLAVE ANGULAR DE 1/2" MARCA URREA. | MANTENIMIENTO DE LLAVE ANGULAR DE 1/2" MARCA URREA. | PZA | 13
3 | MANTENIMIENTO DE CONECTOR FLEXIBLE DE 13 MM. | MANTENIMIENTO DE CONECTOR FLEXIBLE DE 13 MM. | MANTENIMIENTO DE CONECTOR FLEXIBLE DE 13 MM. | MANTENIMIENTO DE CONECTOR FLEXIBLE DE 13 MM. | MANTENIMIENTO DE CONECTOR FLEXIBLE DE 13 MM. | MANTENIMIENTO DE CONECTOR FLEXIBLE DE 13 MM. | PZA | 15
3 | MANTENIMIENTO DE CESPOL CROMADO PARA LAVABO DE 2" DE DIAM. | MANTENIMIENTO DE CESPOL CROMADO PARA LAVABO DE 2" DE DIAM. | MANTENIMIENTO DE CESPOL CROMADO PARA LAVABO DE 2" DE DIAM. | MANTENIMIENTO DE CESPOL CROMADO PARA LAVABO DE 2" DE DIAM. | MANTENIMIENTO DE CESPOL CROMADO PARA LAVABO DE 2" DE DIAM. | MANTENIMIENTO DE CESPOL CROMADO PARA LAVABO DE 2" DE DIAM. | PZA | 4
3 | MANTENIMIENTO DE LLAVE MEZCLADORA MCA. URREA. | MANTENIMIENTO DE LLAVE MEZCLADORA MCA. URREA. | MANTENIMIENTO DE LLAVE MEZCLADORA MCA. URREA. | MANTENIMIENTO DE LLAVE MEZCLADORA MCA. URREA. | MANTENIMIENTO DE LLAVE MEZCLADORA MCA. URREA. | MANTENIMIENTO DE LLAVE MEZCLADORA MCA. URREA. | PZA | 4
3 | MANTENIMIENTO DE WC MARCA IDEAL STANDAR . | MANTENIMIENTO DE WC MARCA IDEAL STANDAR . | MANTENIMIENTO DE WC MARCA IDEAL STANDAR . | MANTENIMIENTO DE WC MARCA IDEAL STANDAR . | MANTENIMIENTO DE WC MARCA IDEAL STANDAR . | MANTENIMIENTO DE WC MARCA IDEAL STANDAR . | PZA | 3
3 | MANTENIMIENTO DE DE LLAVE DE NARIZ CROMADA ROSCABLE MODELO 19-CR, MARCA HELVEX, DE 1/2" | MANTENIMIENTO DE DE LLAVE DE NARIZ CROMADA ROSCABLE MODELO 19-CR, MARCA HELVEX, DE 1/2" | MANTENIMIENTO DE DE LLAVE DE NARIZ CROMADA ROSCABLE MODELO 19-CR, MARCA HELVEX, DE 1/2" | MANTENIMIENTO DE DE LLAVE DE NARIZ CROMADA ROSCABLE MODELO 19-CR, MARCA HELVEX, DE 1/2" | MANTENIMIENTO DE DE LLAVE DE NARIZ CROMADA ROSCABLE MODELO 19-CR, MARCA HELVEX, DE 1/2" | MANTENIMIENTO DE DE LLAVE DE NARIZ CROMADA ROSCABLE MODELO 19-CR, MARCA HELVEX, DE 1/2" | PZA | 2
3 | MANTENIMIENTO DE LAVABO AMERICAN ESTÁNDAR. | MANTENIMIENTO DE LAVABO AMERICAN ESTÁNDAR. | MANTENIMIENTO DE LAVABO AMERICAN ESTÁNDAR. | MANTENIMIENTO DE LAVABO AMERICAN ESTÁNDAR. | MANTENIMIENTO DE LAVABO AMERICAN ESTÁNDAR. | MANTENIMIENTO DE LAVABO AMERICAN ESTÁNDAR. | PZA | 4
3 | MANTENIMIENTO DE CALENTADOR DE GAS MARCA CALOREX AUTOMATICO DE 40 LTS. | MANTENIMIENTO DE CALENTADOR DE GAS MARCA CALOREX AUTOMATICO DE 40 LTS. | MANTENIMIENTO DE CALENTADOR DE GAS MARCA CALOREX AUTOMATICO DE 40 LTS. | MANTENIMIENTO DE CALENTADOR DE GAS MARCA CALOREX AUTOMATICO DE 40 LTS. | MANTENIMIENTO DE CALENTADOR DE GAS MARCA CALOREX AUTOMATICO DE 40 LTS. | MANTENIMIENTO DE CALENTADOR DE GAS MARCA CALOREX AUTOMATICO DE 40 LTS. | PZA | 1
3 | MANTENIMIENTO DE CONTRA Y CESPOL CROMADO PARA FREGADERO MARCA HELVEX MOD TV-016. | MANTENIMIENTO DE CONTRA Y CESPOL CROMADO PARA FREGADERO MARCA HELVEX MOD TV-016. | MANTENIMIENTO DE CONTRA Y CESPOL CROMADO PARA FREGADERO MARCA HELVEX MOD TV-016. | MANTENIMIENTO DE CONTRA Y CESPOL CROMADO PARA FREGADERO MARCA HELVEX MOD TV-016. | MANTENIMIENTO DE CONTRA Y CESPOL CROMADO PARA FREGADERO MARCA HELVEX MOD TV-016. | MANTENIMIENTO DE CONTRA Y CESPOL CROMADO PARA FREGADERO MARCA HELVEX MOD TV-016. | PZA | 2
3 | MANTENIMIENTO DE LLAVE MEZCLADORA TIPO CUELLO DE GANSO. | MANTENIMIENTO DE LLAVE MEZCLADORA TIPO CUELLO DE GANSO. | MANTENIMIENTO DE LLAVE MEZCLADORA TIPO CUELLO DE GANSO. | MANTENIMIENTO DE LLAVE MEZCLADORA TIPO CUELLO DE GANSO. | MANTENIMIENTO DE LLAVE MEZCLADORA TIPO CUELLO DE GANSO. | MANTENIMIENTO DE LLAVE MEZCLADORA TIPO CUELLO DE GANSO. | PZA | 2
3 | MANTENIMIENTO DE HERRAJE DE BRONCE EN DEPOSITO DE AGUA DE WC. | MANTENIMIENTO DE HERRAJE DE BRONCE EN DEPOSITO DE AGUA DE WC. | MANTENIMIENTO DE HERRAJE DE BRONCE EN DEPOSITO DE AGUA DE WC. | MANTENIMIENTO DE HERRAJE DE BRONCE EN DEPOSITO DE AGUA DE WC. | MANTENIMIENTO DE HERRAJE DE BRONCE EN DEPOSITO DE AGUA DE WC. | MANTENIMIENTO DE HERRAJE DE BRONCE EN DEPOSITO DE AGUA DE WC. | PZA | 3
3 | MANTENIMIENTO DE COLADERA DE CESPOL DE BOTE DE PVC DE 4" DE DIAMETRO REJILLA CROMADA. | MANTENIMIENTO DE COLADERA DE CESPOL DE BOTE DE PVC DE 4" DE DIAMETRO REJILLA CROMADA. | MANTENIMIENTO DE COLADERA DE CESPOL DE BOTE DE PVC DE 4" DE DIAMETRO REJILLA CROMADA. | MANTENIMIENTO DE COLADERA DE CESPOL DE BOTE DE PVC DE 4" DE DIAMETRO REJILLA CROMADA. | MANTENIMIENTO DE COLADERA DE CESPOL DE BOTE DE PVC DE 4" DE DIAMETRO REJILLA CROMADA. | MANTENIMIENTO DE COLADERA DE CESPOL DE BOTE DE PVC DE 4" DE DIAMETRO REJILLA CROMADA. | PZA | 3
3 | MANTENIMIENTO DE DRENAJE EXISTENTE,INCLUYE: TODO LO NECESARIO PARA DEJARLO FUNCIONANDO CORRECTAMENTE. | MANTENIMIENTO DE DRENAJE EXISTENTE,INCLUYE: TODO LO NECESARIO PARA DEJARLO FUNCIONANDO CORRECTAMENTE. | MANTENIMIENTO DE DRENAJE EXISTENTE,INCLUYE: TODO LO NECESARIO PARA DEJARLO FUNCIONANDO CORRECTAMENTE. | MANTENIMIENTO DE DRENAJE EXISTENTE,INCLUYE: TODO LO NECESARIO PARA DEJARLO FUNCIONANDO CORRECTAMENTE. | MANTENIMIENTO DE DRENAJE EXISTENTE,INCLUYE: TODO LO NECESARIO PARA DEJARLO FUNCIONANDO CORRECTAMENTE. | MANTENIMIENTO DE DRENAJE EXISTENTE,INCLUYE: TODO LO NECESARIO PARA DEJARLO FUNCIONANDO CORRECTAMENTE. | ML | 30
3 | MANTENIMIENTO DE LAMPARA DE SOBREPONER DE 1.25 x 0.40 MTS. CON GABINETE. | MANTENIMIENTO DE LAMPARA DE SOBREPONER DE 1.25 x 0.40 MTS. CON GABINETE. | MANTENIMIENTO DE LAMPARA DE SOBREPONER DE 1.25 x 0.40 MTS. CON GABINETE. | MANTENIMIENTO DE LAMPARA DE SOBREPONER DE 1.25 x 0.40 MTS. CON GABINETE. | MANTENIMIENTO DE LAMPARA DE SOBREPONER DE 1.25 x 0.40 MTS. CON GABINETE. | MANTENIMIENTO DE LAMPARA DE SOBREPONER DE 1.25 x 0.40 MTS. CON GABINETE. | PZA | 15
3 | MANTENIMIENTO DE LAMPARA DE SOBREPONER MOD. ES-1805 CUADRADO FLUORESCENTE /02/BLANCO. MEDIDAS 244 X 244 X 52 MM. TIPO SOBREPONER EN TECHO. | MANTENIMIENTO DE LAMPARA DE SOBREPONER MOD. ES-1805 CUADRADO FLUORESCENTE /02/BLANCO. MEDIDAS 244 X 244 X 52 MM. TIPO SOBREPONER EN TECHO. | MANTENIMIENTO DE LAMPARA DE SOBREPONER MOD. ES-1805 CUADRADO FLUORESCENTE /02/BLANCO. MEDIDAS 244 X 244 X 52 MM. TIPO SOBREPONER EN TECHO. | MANTENIMIENTO DE LAMPARA DE SOBREPONER MOD. ES-1805 CUADRADO FLUORESCENTE /02/BLANCO. MEDIDAS 244 X 244 X 52 MM. TIPO SOBREPONER EN TECHO. | MANTENIMIENTO DE LAMPARA DE SOBREPONER MOD. ES-1805 CUADRADO FLUORESCENTE /02/BLANCO. MEDIDAS 244 X 244 X 52 MM. TIPO SOBREPONER EN TECHO. | MANTENIMIENTO DE LAMPARA DE SOBREPONER MOD. ES-1805 CUADRADO FLUORESCENTE /02/BLANCO. MEDIDAS 244 X 244 X 52 MM. TIPO SOBREPONER EN TECHO. | PZA | 10
3 | MANTENIMIENTO DE DE CONTACTO DUPLEX POLARIZADO MCA. ARROW HART . | MANTENIMIENTO DE DE CONTACTO DUPLEX POLARIZADO MCA. ARROW HART . | MANTENIMIENTO DE DE CONTACTO DUPLEX POLARIZADO MCA. ARROW HART . | MANTENIMIENTO DE DE CONTACTO DUPLEX POLARIZADO MCA. ARROW HART . | MANTENIMIENTO DE DE CONTACTO DUPLEX POLARIZADO MCA. ARROW HART . | MANTENIMIENTO DE DE CONTACTO DUPLEX POLARIZADO MCA. ARROW HART . | PZA | 13
3 | MANTENIMIENTO DE DE APAGADOR SENCILLO MCA. QUINCIÑO. | MANTENIMIENTO DE DE APAGADOR SENCILLO MCA. QUINCIÑO. | MANTENIMIENTO DE DE APAGADOR SENCILLO MCA. QUINCIÑO. | MANTENIMIENTO DE DE APAGADOR SENCILLO MCA. QUINCIÑO. | MANTENIMIENTO DE DE APAGADOR SENCILLO MCA. QUINCIÑO. | MANTENIMIENTO DE DE APAGADOR SENCILLO MCA. QUINCIÑO. | PZA | 10
3 | MANTENIMIENTO DE ELCTROBOMBA MCA. SIEMENS CON POTENCIA DE 1 H.P. | MANTENIMIENTO DE ELCTROBOMBA MCA. SIEMENS CON POTENCIA DE 1 H.P. | MANTENIMIENTO DE ELCTROBOMBA MCA. SIEMENS CON POTENCIA DE 1 H.P. | MANTENIMIENTO DE ELCTROBOMBA MCA. SIEMENS CON POTENCIA DE 1 H.P. | MANTENIMIENTO DE ELCTROBOMBA MCA. SIEMENS CON POTENCIA DE 1 H.P. | MANTENIMIENTO DE ELCTROBOMBA MCA. SIEMENS CON POTENCIA DE 1 H.P. | PZA | 1
3 | MANTENIMIENTO DE INTERRUPTOR NEMA TRIFASICO SQUARE D. | MANTENIMIENTO DE INTERRUPTOR NEMA TRIFASICO SQUARE D. | MANTENIMIENTO DE INTERRUPTOR NEMA TRIFASICO SQUARE D. | MANTENIMIENTO DE INTERRUPTOR NEMA TRIFASICO SQUARE D. | MANTENIMIENTO DE INTERRUPTOR NEMA TRIFASICO SQUARE D. | MANTENIMIENTO DE INTERRUPTOR NEMA TRIFASICO SQUARE D. | PZA | 1
3 | MANTENIMIENTO DE ELECTRONIVEL ELECTRONICO PARA TINACO Y CISTERNA MCA. HIKAMI O SIMILAR DEFINIDO POR LA RESIDENCIA DE LA SUPERVISION, MOD. CA-2 VOLTAJE DE TENSION DE 127 V. | MANTENIMIENTO DE ELECTRONIVEL ELECTRONICO PARA TINACO Y CISTERNA MCA. HIKAMI O SIMILAR DEFINIDO POR LA RESIDENCIA DE LA SUPERVISION, MOD. CA-2 VOLTAJE DE TENSION DE 127 V. | MANTENIMIENTO DE ELECTRONIVEL ELECTRONICO PARA TINACO Y CISTERNA MCA. HIKAMI O SIMILAR DEFINIDO POR LA RESIDENCIA DE LA SUPERVISION, MOD. CA-2 VOLTAJE DE TENSION DE 127 V. | MANTENIMIENTO DE ELECTRONIVEL ELECTRONICO PARA TINACO Y CISTERNA MCA. HIKAMI O SIMILAR DEFINIDO POR LA RESIDENCIA DE LA SUPERVISION, MOD. CA-2 VOLTAJE DE TENSION DE 127 V. | MANTENIMIENTO DE ELECTRONIVEL ELECTRONICO PARA TINACO Y CISTERNA MCA. HIKAMI O SIMILAR DEFINIDO POR LA RESIDENCIA DE LA SUPERVISION, MOD. CA-2 VOLTAJE DE TENSION DE 127 V. | MANTENIMIENTO DE ELECTRONIVEL ELECTRONICO PARA TINACO Y CISTERNA MCA. HIKAMI O SIMILAR DEFINIDO POR LA RESIDENCIA DE LA SUPERVISION, MOD. CA-2 VOLTAJE DE TENSION DE 127 V. | PZA | 1
3 | MANTENIMIENTO DE LETRERO DE SEÑALAMIENTO DEL HOSPITAL (S.S.O.), A ORILLAS DE CARRETERA O EN LUGAR VISIBLE CERCANO A DICHO CENTRO, INCLUYE: 2 POSTES DE ANGULO DE 2"x2"x1/4 DE DIMENSION, SIMBOLO, LOGOTIPO ASI COMO INDICACIONES DEL TIPO DE OBRA Y LOCALIDAD CON NOMBRES CORRESPONDIENTES. | MANTENIMIENTO DE LETRERO DE SEÑALAMIENTO DEL HOSPITAL (S.S.O.), A ORILLAS DE CARRETERA O EN LUGAR VISIBLE CERCANO A DICHO CENTRO, INCLUYE: 2 POSTES DE ANGULO DE 2"x2"x1/4 DE DIMENSION, SIMBOLO, LOGOTIPO ASI COMO INDICACIONES DEL TIPO DE OBRA Y LOCALIDAD CON NOMBRES CORRESPONDIENTES. | MANTENIMIENTO DE LETRERO DE SEÑALAMIENTO DEL HOSPITAL (S.S.O.), A ORILLAS DE CARRETERA O EN LUGAR VISIBLE CERCANO A DICHO CENTRO, INCLUYE: 2 POSTES DE ANGULO DE 2"x2"x1/4 DE DIMENSION, SIMBOLO, LOGOTIPO ASI COMO INDICACIONES DEL TIPO DE OBRA Y LOCALIDAD CON NOMBRES CORRESPONDIENTES. | MANTENIMIENTO DE LETRERO DE SEÑALAMIENTO DEL HOSPITAL (S.S.O.), A ORILLAS DE CARRETERA O EN LUGAR VISIBLE CERCANO A DICHO CENTRO, INCLUYE: 2 POSTES DE ANGULO DE 2"x2"x1/4 DE DIMENSION, SIMBOLO, LOGOTIPO ASI COMO INDICACIONES DEL TIPO DE OBRA Y LOCALIDAD CON NOMBRES CORRESPONDIENTES. | MANTENIMIENTO DE LETRERO DE SEÑALAMIENTO DEL HOSPITAL (S.S.O.), A ORILLAS DE CARRETERA O EN LUGAR VISIBLE CERCANO A DICHO CENTRO, INCLUYE: 2 POSTES DE ANGULO DE 2"x2"x1/4 DE DIMENSION, SIMBOLO, LOGOTIPO ASI COMO INDICACIONES DEL TIPO DE OBRA Y LOCALIDAD CON NOMBRES CORRESPONDIENTES. | MANTENIMIENTO DE LETRERO DE SEÑALAMIENTO DEL HOSPITAL (S.S.O.), A ORILLAS DE CARRETERA O EN LUGAR VISIBLE CERCANO A DICHO CENTRO, INCLUYE: 2 POSTES DE ANGULO DE 2"x2"x1/4 DE DIMENSION, SIMBOLO, LOGOTIPO ASI COMO INDICACIONES DEL TIPO DE OBRA Y LOCALIDAD CON NOMBRES CORRESPONDIENTES. | PZA | 1
3 | MANTENIMIENTO DE DE LETRERO DE SEÑALIZACION DE 20x20 CMS. | MANTENIMIENTO DE DE LETRERO DE SEÑALIZACION DE 20x20 CMS. | MANTENIMIENTO DE DE LETRERO DE SEÑALIZACION DE 20x20 CMS. | MANTENIMIENTO DE DE LETRERO DE SEÑALIZACION DE 20x20 CMS. | MANTENIMIENTO DE DE LETRERO DE SEÑALIZACION DE 20x20 CMS. | MANTENIMIENTO DE DE LETRERO DE SEÑALIZACION DE 20x20 CMS. | PZA | 6
3 | MANTENIMIENTO DE DE LETRERO DE SEÑALIZACION DE 10x30 CMS. | MANTENIMIENTO DE DE LETRERO DE SEÑALIZACION DE 10x30 CMS. | MANTENIMIENTO DE DE LETRERO DE SEÑALIZACION DE 10x30 CMS. | MANTENIMIENTO DE DE LETRERO DE SEÑALIZACION DE 10x30 CMS. | MANTENIMIENTO DE DE LETRERO DE SEÑALIZACION DE 10x30 CMS. | MANTENIMIENTO DE DE LETRERO DE SEÑALIZACION DE 10x30 CMS. | PZA | 14
3 | MANTENIMIENTO DE DE ACRÍLICO TRANSPARENTE DE 6 MM DE ESPESOR CON NOMBRE DEL HOSPITAL Y NOMBRE DEL MUNICIPIO. | MANTENIMIENTO DE DE ACRÍLICO TRANSPARENTE DE 6 MM DE ESPESOR CON NOMBRE DEL HOSPITAL Y NOMBRE DEL MUNICIPIO. | MANTENIMIENTO DE DE ACRÍLICO TRANSPARENTE DE 6 MM DE ESPESOR CON NOMBRE DEL HOSPITAL Y NOMBRE DEL MUNICIPIO. | MANTENIMIENTO DE DE ACRÍLICO TRANSPARENTE DE 6 MM DE ESPESOR CON NOMBRE DEL HOSPITAL Y NOMBRE DEL MUNICIPIO. | MANTENIMIENTO DE DE ACRÍLICO TRANSPARENTE DE 6 MM DE ESPESOR CON NOMBRE DEL HOSPITAL Y NOMBRE DEL MUNICIPIO. | MANTENIMIENTO DE DE ACRÍLICO TRANSPARENTE DE 6 MM DE ESPESOR CON NOMBRE DEL HOSPITAL Y NOMBRE DEL MUNICIPIO. | PZA | 1
3 | MANTENIMIENTO DE DE ACRÍLICO TRANSPARENTE DE 6 MM DE ESPESOR CON LOS LOGOTIPOS INSTITUCIONALES. | MANTENIMIENTO DE DE ACRÍLICO TRANSPARENTE DE 6 MM DE ESPESOR CON LOS LOGOTIPOS INSTITUCIONALES. | MANTENIMIENTO DE DE ACRÍLICO TRANSPARENTE DE 6 MM DE ESPESOR CON LOS LOGOTIPOS INSTITUCIONALES. | MANTENIMIENTO DE DE ACRÍLICO TRANSPARENTE DE 6 MM DE ESPESOR CON LOS LOGOTIPOS INSTITUCIONALES. | MANTENIMIENTO DE DE ACRÍLICO TRANSPARENTE DE 6 MM DE ESPESOR CON LOS LOGOTIPOS INSTITUCIONALES. | MANTENIMIENTO DE DE ACRÍLICO TRANSPARENTE DE 6 MM DE ESPESOR CON LOS LOGOTIPOS INSTITUCIONALES. | PZA | 2
3 | MANTENIMIENTO DE DE LETRERO DE SEÑALIZACION TIPO H-1 DE 0.20 X 0.40 A BASE DE ACRILICO. | MANTENIMIENTO DE DE LETRERO DE SEÑALIZACION TIPO H-1 DE 0.20 X 0.40 A BASE DE ACRILICO. | MANTENIMIENTO DE DE LETRERO DE SEÑALIZACION TIPO H-1 DE 0.20 X 0.40 A BASE DE ACRILICO. | MANTENIMIENTO DE DE LETRERO DE SEÑALIZACION TIPO H-1 DE 0.20 X 0.40 A BASE DE ACRILICO. | MANTENIMIENTO DE DE LETRERO DE SEÑALIZACION TIPO H-1 DE 0.20 X 0.40 A BASE DE ACRILICO. | MANTENIMIENTO DE DE LETRERO DE SEÑALIZACION TIPO H-1 DE 0.20 X 0.40 A BASE DE ACRILICO. | PZA | 9
3 | MANTENIMIENTO DE ROTULACION DE LOGOTIPO DE LA S.S.O. DE ACUERDO AL MANUAL DE IDENTIDAD VISUAL Y SEÑALIZACION, HECHO EN LOSA CIRCUNSCRITO, CON DIMENSIONES DEL SIMBOLO DE 4.75 M. DE LARGO POR 3.00 M.DE ANCHO Y 5.50 M. | MANTENIMIENTO DE ROTULACION DE LOGOTIPO DE LA S.S.O. DE ACUERDO AL MANUAL DE IDENTIDAD VISUAL Y SEÑALIZACION, HECHO EN LOSA CIRCUNSCRITO, CON DIMENSIONES DEL SIMBOLO DE 4.75 M. DE LARGO POR 3.00 M.DE ANCHO Y 5.50 M. | MANTENIMIENTO DE ROTULACION DE LOGOTIPO DE LA S.S.O. DE ACUERDO AL MANUAL DE IDENTIDAD VISUAL Y SEÑALIZACION, HECHO EN LOSA CIRCUNSCRITO, CON DIMENSIONES DEL SIMBOLO DE 4.75 M. DE LARGO POR 3.00 M.DE ANCHO Y 5.50 M. | MANTENIMIENTO DE ROTULACION DE LOGOTIPO DE LA S.S.O. DE ACUERDO AL MANUAL DE IDENTIDAD VISUAL Y SEÑALIZACION, HECHO EN LOSA CIRCUNSCRITO, CON DIMENSIONES DEL SIMBOLO DE 4.75 M. DE LARGO POR 3.00 M.DE ANCHO Y 5.50 M. | MANTENIMIENTO DE ROTULACION DE LOGOTIPO DE LA S.S.O. DE ACUERDO AL MANUAL DE IDENTIDAD VISUAL Y SEÑALIZACION, HECHO EN LOSA CIRCUNSCRITO, CON DIMENSIONES DEL SIMBOLO DE 4.75 M. DE LARGO POR 3.00 M.DE ANCHO Y 5.50 M. | MANTENIMIENTO DE ROTULACION DE LOGOTIPO DE LA S.S.O. DE ACUERDO AL MANUAL DE IDENTIDAD VISUAL Y SEÑALIZACION, HECHO EN LOSA CIRCUNSCRITO, CON DIMENSIONES DEL SIMBOLO DE 4.75 M. DE LARGO POR 3.00 M.DE ANCHO Y 5.50 M. | PZA | 1
ELABORO:
ING. SAUL CABRERA DAVILA
ENC. DEL AREA DE OBRAS DEL REPSS

## PARTIDA 4 HG POCHUTLA
REGIMEN ESTATAL DE PROTECCION SOCIAL EN SALUD
DIRECCION DE FINANCIAMIENTO Y ADMINISTRACION
SUBDIRECCION DE RECURSOS MATERIALES Y SERVICIOS GENERALES
PARTIDA | DESCRIPCION DE LA PARTIDA CONCEPTO | UNIDAD DE MEDIDA | CANTIDAD
MANTENIMIENTO DEL H.G. DE SAN PEDRO POCHUTLA
ACABADOS
4 | MANTENIMIENTO DE PLAFÓN RETICULAR DE D/12.7 MM. 0.60X1.20 MTS. EN AREA DE VESTIBULO GENERAL QUE COMUNICAN A QUIROFANOS, ENCAMADOS, ADMINISTRACION, CONSULTA INTERNA, MANTENIMIENTO, LAVORATORIO Y COMEDORES , INCLUYE:TODO LO NECESARIO PARA SU COLOCACION. | M2 | 618.85
4 | TOTAL DE ACAVADOS
4 | AIRE ACONDICIONADO
4 | MANTENIMIENTO DE EQUIPO EXISTENTE EN AREA DE QUIROFANO CON CAPACIDAD DE 30TR. UMA Y UC. INCLUYE:TODO LO NECESARIO PARA SU COLOCACION. | PZA | 1
4 | MANTENIMIENTO DE UNIDAD CONDENSADORA, MARCA YORK MODELO YD480C00A2AAA1, CON CAPACIDAD NOMINAL DE 480,000 BTU/HR, PARA USO CON REFRIGERANTE R-410a, PARA TRABAJAR A 220V/3F/60Hz, INCLUYE; PRUEBAS Y TODO LO NECESARIO PARA SU COLOCACION. | PZA | 1
4 | MANTENIMIENTO DE UNIDAD MANEJADORA DE AIRE HORIZONTAL TIPO EXTERIOR UNIZONA, CON DESCARGA HORIZONTAL AL FRENTE, MARCA YORK, MODELO ND480C00N6AAA1, DOBLE PARED, COMPUESTA DE LAS SIGUIENTES SECCIONES EN ORDEN DE FLUJO: 1) CAJA DE MEZCLA CON FILTROS PLANOS DE 2" DE ESPESOR PLISADOS Y FILTRO DE BOLSA CON UNA EFICIENCIA DEL 85%. 2) SERPENTIN DE ENFRIAMIENTO DX CON UNA CAPACIDAD TOTAL DE 377.24 MBTU; SENSIBLE DE 245.72 MBTU TBSENT. = 94.91°F; TBHENT = 71.75°F; TBSSAL. = 52.4 6°F; TBHSAL = 51.94°F. 3) VENTILADOR CENTRIFUGO TIPO FC, TRANSMISION DE POLEAS Y BANDAS DE PASO VARIABLE, CON MOTOR ELÉCTRICO DE 10 HP, OPERADO A 220V/3F/60Hz. CON CAPACIDAD PARA MANEJAR 6,300 PCM VENCIENDO UNA CAIDA DE PPRESIÓN ESTÁTICA EXTERNA DE 0.65" C.A. INCLUYE: PRUEBAS Y TODO LO NECESARIO PARA SU COLOCACION. | PZA | 1
4 | MANTENIMIENTO DE VENTILADOR DE EXTRACCION TIPO CENTRIFUGO, MARCA SOLER&PALAU, MODELO CRVT-20, CON CAPACIDAD DE MANEJAR 4,548 PCM, VENCIENDO UNA CAIDA DE PRESION EXTRENA DE 0.5" EN C.A., CON MOTOR ELECTRICO DE 2HP A 220V/3F/60HZ.(VE-01) INCLUYE :PRUEBAS Y TODO LO NECESARIO PARA SU COLOCACION. | PZA | 1
4 | MANTENIMIENTO DE TERMOSTATO DE CUARTO PARA UNA ETAPA DE REFRIGERACIÓN MARCA HONEYWELL MOD. T42A. INCLUYE:TODO LO NESESARIO PARA SU COLOCACION. | PZA | 4
4 | TOTAL AIRE ACONDICIONADO
4 | INSTALACION ELECTRICA
4 | MANTENIMIENTO DE GABINETE PARA INTERRUPTOR TERMOMAGNETICO (CAJA MOLDEADA) SOBREPONER GABINETE TIPO 3R EXTERIOR CATALOGO J250R MARCA SQUARE D, CON INTERRUPTOR TERMOMAGNETICO PARA TABLERO DE DISTRIBUCION I - LINE CLASE 655, 660 INTERRUPTORES I - LINE. LA - CAPACIDAD INTERUPTIVA NORMAL. TRIFASICO 600 V 250 V - CAT. HDL36125 DE 125 AMPERES MARCA SQUARE'D INCLUYE; PRUEBAS Y TODO LO NECESARIO PARA SU FUNCIONAMIENTO. | PZA | 1
4 | MANTENIMIENTO DE INTERRUPTOR TERMOMAGNETICO PARA TABLERO DE DISTRIBUCION I - LINE CLASE 655, 660 INTERRUPTORES I - LINE. LA - CAPACIDAD INTERUPTIVA NORMAL. TRIFASICO 600 V 250 V - CAT. HDL36050 DE 50 AMPERES MARCA SQUARE'D.INCLUYE: PRUEBAS Y TODO LO NECESARIO PARA SU FUNCIONAMIENTO. | PZA | 1
4 | MANTENIMIENTO DE INTERRUPTOR TERMOMAGNETICO PARA TABLERO DE DISTRIBUCION I - LINE CLASE 655, 660 INTERRUPTORES I - LINE. LA - CAPACIDAD INTERUPTIVA NORMAL. TRIFASICO 600 V 250 V - CAT. HDL36020 DE 20 AMPERES MARCA SQUARE'D.INCLUYE: PRUEBAS Y TODO LO NECESARIO PARA SU FUNCIONAMIENTO. | PZA | 1
4 | TOTAL INSTALACION ELECTRICA
4 | CONTROL
4 | MANTENIMIENTO DE CONDULET RECTANGULAR DE 13 MM, MARCA CROUSE HINDS O SIMILAR EN CALIDAD, INCLUYE: TODO LO NECESARIO PARA SU FUNCIONAMIENTO. | PZA | 5
4 | TOTAL CONTROL
4 | CUARTO ELECTRICO
4 | MANTENIMIENTO DE INTERRUPTOR TERMOMAGNETICO PARA TABLERO DE DISTRIBUCION I - LINE CLASE 655, 660 INTERRUPTORES I - LINE. LA - CAPACIDAD INTERUPTIVA NORMAL. TRIFASICO 600 V 250 V - CAT. HDA36020 DE 20 AMPERES MARCA SQUARE'D.INCLUYE: PRUEBAS Y TODO LO NECESARIO PARA SU FUNCIONAMIENTO. | PZA | 1
4 | MANTENIMIENTO DE INTERRUPTOR TERMOMAGNETICO PARA TABLERO DE DISTRIBUCION I - LINE CLASE 655, 660 INTERRUPTORES I - LINE. LA - CAPACIDAD INTERUPTIVA NORMAL. TRIFASICO 600 V 250 V - CAT. HDA36050 DE 50 AMPERES MARCA SQUARE'D.INCLUYE: PRUEBAS Y TODO LO NECESARIO PARA SU FUNCIONAMIENTO. | PZA | 1
4 | MANTENIMIENTO DE INTERRUPTOR TERMOMAGNETICO PARA TABLERO DE DISTRIBUCION I - LINE CLASE 655, 660 INTERRUPTORES I - LINE. LA - CAPACIDAD INTERUPTIVA NORMAL. TRIFASICO 600 V 250 V - CAT. HDA36125 DE 125 AMPERES MARCA SQUARE'D.INCLUYE: PRUEBAS Y TODO LO NECESARIO PARA SU FUNCIONAMIENTO. | PZA | 1
4 | TOTAL CUARTO ELECTRICO
4 | HERRERIA
4 | MANTENIMIENTO DE BASE DE HERRERIA PARA RECIBIR GABINETE ELECTRICO , A BASE DE ANGULO DE FIERRO DE 1 1/2" CON DIMENSIONES DE 1.20 MTS DE ALTO POR 0.40 CMS DE ANCHO, CON BASE PARA ANCLAR A LOZA, INCLUYE: TODO LO NECESARIO PARA SU COLOCACION. | PZA | 3
4 | SOPORTE (TIPO SILLETA), PARA 3 Y 4 TUBOS DE DIFERENTES DIAMETROS, INCLUYE:TODO LO NECESARIO PARA SU COLOCACION. | PZA | 30
4 | MANTENIMIENTO DE LÁMINA GALVATEJA DE 1ª., CALIBRE 26, COLOR ROJO TERRACOTA. INCLUYE: TODO LO NECESARIO PARA SU COLOCACION. | M2 | 35
4 | MANTENIMIENTO DE ESTRUCTURAS METÁLICAS A BASE DE PUNTOS DE APOYOS DE PTR DE 6'' X 6'' CALIBRE 14, PTR DE REFUERZO DE 8'' X 6'' CALIBRE 14, LARGUEROS DE CANAL MONTEN DE 4", LAMINA DE ZINC DE .80 X 5.50 M. CALIBRE 32, CUBRIENDO UN CLARO DE 8.80 X 5.30 M. INCLUYE:TODO LO NECESARIO PARA SU COLOCACION. | ML | 22.5
4 | TOTAL HERRERIA
4 | AREA: CUARTO DE COMPRESORES
4 | INSTALACION GASES MEDICINALES
4 | MANTENIMIENTO DE COMPRESOR DE GRADO MEDICO CON DUCTERIA DE COBRE TIPO L CONVARRIDO DE NITROGENO EN LOS EQUIPOS Y DUCTERIA Y PROGRAMACION DEL TABLERO DIGITAL PARA LA ALTERNACION DE LOS MOTORES INCLUYE: PRUEBAS Y TODO LO NECESARIO PARA SU FUNCIONAMIENTO. | PZA | 1
4 | TOTAL INSTALACION GASES MEDICINALES
4 | ACABADOS
4 | ELABORACION DE REGISTRO PASO HOMBRE HOMBRE EN PLAFOND DE TABLARROCA DE 0.60 X 0.60 M. INCLUYE: TODO LO NECESARIO PARA SU COLOCACION.. | PZA | 10
4 | TOTAL ACABADOS
4 | ALBAÑILERIA
4 | MANTENIMIENTO DE BASE PARA UNIDADES DE AIRE ACONDICIONADO DE 1.00 HASTA 3.50 MTS DE LARGO X 0.30 MTS DE ANCHO, SECCION POR 0.40 MTS. INCLUYE: TODO LO NECESARIO PARA SU COLOCACION. | PZA | 6
4 | TOTAL ALBAÑILERIA
4 | CORTINA ANTIBACTERIAL
4 | CORTINA DE TELA ANTIBACTERIAL REFORZADA DE TRES CAPAS, DOS PLASTIDFICADAS UNA INTERNA DE FIBRA DE VIDRIO EN ENCAMADOS INCLUYE: TODO LO NECESARIO PARA SU COLOCACION. | M2 | 155.87
4 | MANTENIMIENTO DE CANCEL DE ALUMINIO DE 0.29 MTS DE ALTURA PARA SUJETAR RIEL DE CORTINA ANTIBACTERIAL, A BASE DE PERFILES DE ALUMINIO DE 1 ½”X1 ½”, FIJADA A FALSO PLAFÓN DE TABLAROCA, INCLUYE:TODO LO NECESARIO PARA SU COLOCACION. | ML | 18.25
4 | MANTENIMIENTO DE PELÍCULA DECORATIVA SOBRE CRISTAL DE CANCEL DE ALUMINIO, INCLUYE: TODO LO NECESARIO PARA SU COLOCACION. | M2 | 105
4 | TOTAL CORTINA ANTIBACTERIAL
4 | INSTALACIONES SANITARIAS
4 | MANTENIMIENTO DE LAVABO COLOR BLANCO, EN MAL ESTADO INCLUYE: TODO LO NECESARIO PARA SU MANTENIMIENTO Y COLOCACION. | PZA | 18
4 | TOTAL INSTALACIONES SANITARIAS
4 | INSTALACIONES HIDRAULICAS
4 | MANTENIMIENTO DE CESPOL COLADERA DE PVC, INCLUYE:TODO LO NECESARIO PARA COLOCACION. | PZA | 2
4 | MANTENIMIENTO DE LLAVE MEZCLADORA TIPO CUELLO DE GANSO MCA. URREA O SIMILAR . INCLUYE: TODO LO NECESARIO PARA SU COLOCACION. | PZA | 3
4 | TOTAL INSTALACIONES HIDRAULICAS
4 | HERRERIA Y CANCELERIA
4 | MANTENIMIENTO DE PUERTA DE R.P.B.I. DE CUADRADO DE 1 1/2" DE PTR , DE BASES PARA PERFILES ESTRUCTURALES INCLUYE: TODO LO NECESARIO PARA SU COLOCACION. | M2 | 19.5
4 | MANTENIMIENTO DE BISAGRAS JACKSON , INCLUYE: MATERIALY TODO LO NECESARIO PARA SU COLOCACION. | PZA | 10
4 | TOTAL HERRERIA Y CANCELERIA
4 | PINTURA
4 | MANTENIMIENTO DE PINTURA VINILICA MARCA COMEX O SIMILAR EN CALIDAD, TIPO VINIMEX EN MUROS Y PLAFONES A 2 MANOS EN SUPERFICIE SEMILISA, HASTA UNA ALTURA DE 5.00 M.INCLUYE: TODO LO NECESARIO PARA SUAPLICACION. | M2 | 1878
4 | MANTENIMIENTO DE PINTURA VINILICA MARCA COMEX O SIMILAR EN CALIDAD, EN ZOCLOS DE MUROS EXTERIORES DE 10 CMS. DE ANCHO PROMEDIO A 2 MANOS EN SUPERFICIE SEMILISA, INCLUYE : TODO LO NECESARIO PARA SU APLICACION. | ML | 362.45
4 | MANTENIMIENTO DE PINTURA ESMALTE MARCA COMEX O SIMILAR EN CALIDAD, TIPO 100 EN HERRERIA, INCLUYE: TODO LO NECESARIO PARA SU COLOCACION. | M2 | 88.32
4 | TOTAL PINTURA
4 | IMPERMEABILIZACION
4 | MANTENIMIENTO DE IMPERMEABILIZANTE EN CUBIERTA A BASE DE MANTO PREFABRICADO SOLDABLE APP 4.0 P.G. COMPUESTO POR BITUMENES MODIFICADOS APP PLUS, REFUERZO CENTRAL DE FIBRA POLIESTER DE 180 GR/M2. ACABADO EN GRAVILLA ESMALTADA AL HORNO EN COLOR ROJO TERRACOTA, CON ESPESOR TOTAL DE 4 MM., INCLIYE:TODO LO NECESARIO PARA SU COLOCACION Y GARANTIA POR ESCRITO DE 5 AÑOS. | M2 | 96.24
4 | TOTAL IMPERMEABILIZACION
4 | INSTALACION ELECTRICA
4 | MANTENIMIENTO DE LUMINARIA SOLAR DE LED’S 40 WATTS, CON MODULO SOLAR FOTOVOLTAICO DE 230W, POSTE CIRCULAR DE 6 M. DE ALTURA DE 3” DE DIÁMETRO, BATERÍAS DE SICLO PROFUNDO APLICACIÓN FOTOVOLTAICA 115 AH 12 VOLTS, BRAZO DE 1.80M. A POSTE LUMINARIO, CONTROL CON TEMPORIZADOR ELÉCTRICO PRUEBAS Y TODO LO NECESARIO PARA SU FUNCIONAMIENTO | PZA | 22
4 | MANTENIMIENTO DE LAMPARA DE SOBREPONER DE 1.25 x 0.40 MTS. Y TUBOS ECO LED T8 MARCA HAVELLS CON GABINETE. INCLUYE: PRUEBAS Y TODO LO NESEZARIO PARA SU FUNCIONAMIENTO | PZA | 32
4 | MANTENIMIENTO DELAMPARA DOWNLIGHT GDL 15W E 26 . INCLUYE: PRUEBAS Y TODO LO NECESARIO PARA SU FUNCIONAMIENTO | PZA | 158
4 | MANTENIMIENTO DE SISTEMA DE ILUMINACION QUIRURGICO, INCLUYE: PRUEBAS Y MECANISMO FOCAL Y TODO LO NECESARIO PARA SU FUNCIONAMIENTO | PZA | 1
4 | MANTENIMIENTO DE CONTACTO DUPLEX POLARIZADO MCA. ARROW HART O SIMILAR EN CALIDAD, MOD. 5250 Y/O QUINCIÑO, AUNA ALTURA DE 0.40 MTS., INCLUYE: PRUEBAS Y TODO LO NECESARIO PARA SU FUNCIONAMIENTO | PZA | 18
4 | MANTENIMIENTO DE APAGADOR SENCILLO MCA. QUINCIÑO O SIMILAR , INCLUYE: PRUEBAS Y TODO LO NECESARIO PARA SU FUNCIONAMIENTO | PZA | 18
TOTAL INST. ELECTRICAS
ELABORO:
ING. SAUL CABRERA DAVILA
ENC. DEL AREA DE OBRAS DEL REPSS

## PARTIDA 5 HBC STA MA HUATULCO
REGIMEN ESTATAL DE PROTECCION SOCIAL EN SALUD
DIRECCION DE FINANCIAMIENTO Y ADMINISTRACION
SUBDIRECCION DE RECURSOS MATERIALES Y SERVICIOS GENERALES
PARTIDA | DESCRIPCION DE LA PARTIDA CONCEPTO | UNIDAD DE MEDIDA | CANTIDAD
MANTENIMIENTO DEL H. BASICO COMUNITARIO DE SANTA MARIA HUATULCO
ACABADOS
5 | MANTENIMIENTO DE PLAFÓN RETICULAR DE D/12.7 MM. 1.22X2.44 MTS. EN AREA DE VESTIBULO GENERAL QUE COMUNICAN A QUIROFANOS, ENCAMADOS, ADMINISTRACION, CONSULTA INTERNA, MANTENIMIENTO, LAVORATORIO Y COMEDORES , INCLUYE:TODO LO NECESARIO PARA SU COLOCACION. | M2 | 980.2
5 | MANTENIMIENTO Y RESTAURACIÓN DE GRIETAS Y/O FISURAS A BASE DE FESTERPLAS, SUPERSIL Y/O EPOXI 220 DE LA MCA. FESTER O SIMILAR EN CALIDAD , EN LOSA DE CONCRETO ARMADO , MUROS INTERIORES Y EXTERIORES DEL HOSPITAL, INCLUYE: TODO LO NECESARIO PARA SU APLICACIÓN | ML | 22
5 | MANTENIMIENTO Y RESTAURACIÓN DE RAMPA PARA ACCESO DE DISCAPACITADOS DE 1.20 X 2.00 X 0.12 MTS. INCLUYE: TODO LO NECESARIO PARA SU COLOCACION. | PZA | 1
5 | MANTENIMIENTO DE PISO HOMOGENEO CONDUCTIVO CON POLIURETANO REFORZADO (PRU) EN TODO EL ESPESOR DEL MATERIAL QUE PROTEGE EL PISO Y FACILITA SU LIMPIEZA Y CONSERVACION CON APROBACIÓN DEL CATALOGO DEL IMSS Y DEL CATALOGO UNIVERSAL DE CONCEPTOS DE LA SECRETARIA DE SALUD. PRESENTACIÓN EN ROLLO DE 2.00 MTS X 2 MM. DE ESPESOR, CERTIFICADO ISO 9001 Y 14001 RESISTENCIA FUNGIESTATICA Y BACTERIOESTATICA A MICROBIOS Y HONGOS. TERMO SOLDADURAS EN CADA UNION DE LOS LIENZOS, CURVA SANITARIA DONDE SE REQUIERA Y LAMINILLA DE COBRE PARA SU ATERRIZAJE A TIERRA. Y MURAL DE PVC DE 1.00 M. DE ANCHO X 1.5 MM. INCLUYE: TODO LO NECESARIO PARA SU COLOCACION. | M2 | 128.6
5 | MANTENIMIENTO DE PASAMANOS DE ALUMINIO DE .0.55 CM DE LARGO. PARA DISCAPACITADOS EN NUCLEO SANITARIO, INCLUYE: TODO LO NECESARIO PARA SU COLOCACION. | PZA | 18
5 | TOTAL ALBAÑILERIA Y ACABADOS
5 | INSTALACIONES SANITARIAS
5 | MANTENIMIENTO DE LAVABO COLOR BLANCO, EN MAL ESTADO INCLUYE: TODO LO NECESARIO PARA SU MANTENIMIENTO Y COLOCACION. | PZA | 5
5 | TOTAL INSTALACIONES SANITARIAS
5 | HERRERIA Y CANCELERIA
5 | MANTENIMIENTO DE TAPA DE REGISTRO DE 2X1.5 M. CON ANGULO DE 2” X ¼” Y LÁMINA ANTIDERRAPANTE CAL #18 REFORZADO CON ANGULO DE 1 ½” X 3/16” INCLUYE: TODO LO NECESARIO PARA SU COLOCACION. | M2 | 6
5 | MANTENIMIENTO DE BISAGRAS JACKSON , INCLUYE: TODO LO NECESARIO PARA SU MANTENIMIENTO. | PZA | 8
5 | TOTAL HERRERIA
5 | PINTURA
5 | MANTENIMIENTO DE PINTURA VINILICA MARCA COMEX O SIMILAR TIPO VINIMEX EN MUROS Y PLAFONES A 2 MANOS EN SUPERFICIE SEMILISA, HASTA UNA ALTURA DE 5.00 M. INCLUYE: TODO LO NECESARIO PARA SUAPLICACION. | M2 | 3902.19
5 | MANTENIMIENTO DE PINTURA VINILICA MARCA COMEX O SIMILAR, EN ZOCLOS DE MUROS EXTERIORES DE 10 CMS. DE ANCHO PROMEDIO A 2 MANOS EN SUPERFICIE SEMILISA, INCLUYE : TODO LO NECESARIO PARA SU APLICACION. | ML | 392.45
5 | MANTENIMIENTO DE PINTURA ESMALTE MARCA COMEX O SIMILAR, TIPO 100 EN HERRERIA, INCLUYE: TODO LO NECESARIO PARA SU COLOCACION. | M2 | 380.38
5 | TOTAL PINTURA
5 | IMPERMEABILIZACION
5 | MANTENIMIENTO DE IMPERMEABILIZANTE EN CUBIERTA A BASE DE MANTO PREFABRICADO SOLDABLE APP 4.0 P.G. COMPUESTO POR BITUMENES MODIFICADOS APP PLUS, REFUERZO CENTRAL DE FIBRA POLIESTER DE 180 GR/M2. ACABADO EN GRAVILLA ESMALTADA AL HORNO EN COLOR ROJO TERRACOTA, CON ESPESOR TOTAL DE 4 MM., INCLIYE: TODO LO NECESARIO PARA SU COLOCACION Y GARANTIA POR S 5 AÑOS POR ESCRITO. | M2 | 1670.3
5 | TOTAL IMPERMEABILIZACION
5 | INSTALACIONES HIDRAULICAS
5 | MANTENIMIENTO DE BOMBA RECIRCULA DORA PARA AGUA CALIENTE, MAECA GRUDFOS, DE ½ H.P. 1F, 115V. DE 3 VELOCIDADES, BRIDADA,Y CONTRA BRIDAS DE 1.5” MOD. HVAC/UPS32-80, HERRAMIENTA INCLUYE: PRUEBAS Y TODO LO NECESARIO PARA SU COLOCACION. | PZA | 1
5 | MANTENIMIENTO DE LLAVE ANGULAR DE 1/2" MARCA URREA O SIMILAR EN CALIDAD, INCLUYE: TODO LO NECESARIO PARA SU COLOCACION. | PZA | 14
5 | MANTENIMIENTO DE CONECTOR FLEXIBLE DE 13 MM. INCLUYE: CONEXIONES Y TODO LO NECESARIO PARA SU COLOCACION. | PZA | 18
5 | MANTENIMIENTO DE 1 JUEGO DE MANERALES CON CHAPETONES. Y TODO LO NECESARIO PARA SU COLOCACION. | PZA | 2
5 | MANTENIMIENTO DE CESPOL DE PVC PARA LAVABO DE 2" DE DIAM., MCA. DURALON O SIMILAR, Y TODO LO NECESARIO PARA SU COLOCACION. | PZA | 2
5 | MANTENIMIENTO DE TARJA PARA QUIROFANO DOBLE, FABRICADA EN LAMINA DE ACERO INOXIDABLE, INCLUYE: 2 LLAVES O VALVULAS DE RODILLA DE MEDIDAS 1.50 MTS DE ANCHO, 60 CM DE FONDO, ALTO DE 38 CM DE FRENTE Y ALTO TRASERO DE 75 CM, INLUYE: TODO LO NECESARIO PARA SU COLOCACION. | PZA | 1
5 | MANTENIMIENTO DE LLAVE MEZCLADORA TIPO CUELLO DE GANSO MCA. URREA O SIMILAR . INCLUYE: TODO LO NECESARIO PARA SU COLOCACION. | PZA | 5
5 | TOTAL INSTALACIONES HIDRAULICAS
5 | INSTALACIONES ELECTRICAS
5 | MANTENIMIENTO DE LAMPARA DE SOBREPONER DE 1.25 x 0.40 MTS. CON GABINETE. INCLUYE: PRUEBAS Y TODO LO NESEZARIO PARA SU FUNCIONAMIENTO | PZA | 20
5 | MANTENIMIENTO DE GABINETE DE 30x30 CM.PARA LUMINARIAS INCANDESCENTES DE 100 WATTS. INCLUYE: PRUEBAS Y TODO LO NESEZARIO PARA SU FUNCIONAMIENTO | PZA | 15
5 | MANTENIMIENTO DE CONTACTO DUPLEX POLARIZADO MCA. ARROW HART O SIMILAR EN CALIDAD, MOD. 5250 Y/O QUINCIÑO, AUNA ALTURA DE 0.40 MTS., INCLUYE: PRUEBAS Y TODO LO NECESARIO PARA SU FUNCIONAMIENTO | PZA | 15
5 | MANTENIMIENTO DE APAGADOR SENCILLO MCA. QUINCIÑO O SIMILAR INCLUYE: PRUEBAS Y TODO LO NECESARIO PARA SU FUNCIONAMIENTO | PZA | 15
5 | TOTAL INSTALACIONES ELECTRICAS
5 | CARPINTERIA
5 | MANTENIMIENTO DE MÓDULO DE ESCRITORIO Y RECEPCIÓN DE 2.5 DE LARGO DE MADERA INCLUYE; TODO LO NECESARIO PARA SU FUNCIONAMIENTO | PZA | 9
5 | TOTAL DE CARPINTERIA
5 | SEÑALIZACIÓN
5 | MANTENIMIENTO DE SEÑALIZACION PARA DISCAPACITADOS CON PINTURA ESMALTE PARA TRAFICO DE 1.00 x 1.00 M. (LOGOTIPO) INC. TODO LO NOCESARIO PARA SU APLICACIÓN. | PZA | 8
5 | SEÑALIZACION PARA PUNTO DE ENCUENTRO CON PINTURA ESMALTE PARA TRAFICO DE 1.00 x 1.00 M. (LOGOTIPO) INC. PREPARACION DE LA SUPERFICIE PARA LA ROTULACIÓN, INC. TODO LO NOCESARIO PARA SU APLICACIÓN. | PZA | 4
5 | MANTENIMIENTO DE LETRERO DE SEÑALAMIENTO DEL HOSPITAL (S.S.O.), A ORILLAS DE CARRETERA O EN LUGAR VISIBLE CERCANO A DICHO CENTRO, INCLUYE: 2 POSTES DE ANGULO DE 2"x2"x1/4 DE DIMENSION, SIMBOLO, LOGOTIPO Y COLORES NORMATIVOS DE LA S.S.O. CONFORME AL MANUAL DE IDENTIDAD VISUAL , SEÑALIZACION, Y TODO LO NECESARIO PARA SU COLOCACION. | PZA | 1
5 | MANTENIMIENTO DE LETRERO DE SEÑALIZACION TIPO "S2" DE 20x20 CMS., A BASE DE ACRILICOLISO DE 3 MM. DE ESPESOR, PARA FIJAR A MURO, ROTULADO EN SERIGRAFIAPARA IDENTIFICACION DE AREAS INTERIORES DE LOS CENTROS DE SALUD, CON TEXTO, SIMBOLO Y LOGOTIPO, SEGUN MANUAL DE IMAGEN INMOBILIARIA Y UTILITARIA, CON TIPOGRAFIA HELVETICA ITALICA, COLORESCONFORME A MANUAL, A UNA ALTURA DE 1.80 M., INCLUYE: TODO LO NECESARIO PARA SU COLOCACION | PZA | 120
5 | MANTENIMIENTO DE LETRERO DE SENALIZACION "S3" DE 10x30 CMS., A BASE DE ACRILICO LISO DE 3 MM. DE ESPESOR, PARA FIJAR A MURO, ROTULADO EN SERIGRAFIA PARA IDENTIFICACION DE AREAS INTERIORES DE LOS CENTROS DE SALUD, CON TEXTO, Y LOGOTIPO, SEGUN MANUAL DE IMAGEN INMOBILIARIA Y UTILITARIA, CON TOPOGRAFIA HELVETICA ITALICA, COLORES CONFORME A MANUAL, A UNA ALTURA DE 1.80 M., INCLUYE: TODO LO NECESARIO PARA SU COLOCACION. | PZA | 110
5 | MANTENIMIENTO DE LETRERO DE LOGOTIPO A BASE DE ACRILICO LISO DE 0.90 x 0.60 MTS POR 3 MM DE ESPESOR , SOBRE BASE DE FIJACIÓN PARA MURO, ROTULADO NITIDO COLOCADO EN MURO DE FACHADA PRINCIPAL CON EL LOGOTIPO DEL SEGURO POPULAR Y LA LEYENDA " AQUI SE PRESTA SERVICIO A LOS AFILIADOS DEL SEGURO POPULAR" , SEGUN MANUAL DE IMAGEN INMOBILIARIA Y UTILITARIA, CON TIPOGRAFIA HELVETICA ITALICA, COLORES CONFORME A MANUAL, A UNA ALTURA DE 1.80 M., INCLUYE: TODO LO NECESARIO PARA SU COLOCACION. | PZA | 1
5 | MANTENIMIENTO DE LETRERO DE IMAGEN INSTITUCIONAL A BASE DE ACRILICO LISO DE 2.80 x 0.90 MTS. POR 3 MM. DE ESPESOR, SOBRE BASES DE FIJACION PARA MURO, ROTULADO NITIDO COLOCADO EN MURO DE FACHADA PRINCIPAL, INCLUYE LOGOTIPO DE GOBIERNO FEDERAL/SECRETARIA DE SALUD, LOGOTIPO SEGURO POPULAR, LOGOTIPO SEGURO MEDICO PARA UNA NUEVA GENERACION, LOGOTIPO DEL ESCUDO DEL ESTADO DE OAXACA, LOGOTIPO ESCUDO FEDERAL LEYENDA , LOGOTIPO ESCUDO LEYENDA OAXACA DE TODOS CON TEXTO, SEGUN MANUAL DE IMAGEN INMOBILIARIA Y UTILITARIA, CON TIPOGRAFIA HELVETICA ITALICA, COLORES CONFORME A MANUAL, A UNA ALTURA DE 1.80 M., INCLUYE:TODO LO NECESARIO PARA SU COLOCACION. | PZA | 1
TOTAL DE SEÑALIZACIÓN
ELABORO:
ING. SAUL CABRERA DAVILA
ENC. DEL AREA DE OBRAS DEL REPSS

## PARTIDA 6 STA MA TEPOSLANTONGO
REGIMEN ESTATAL DE PROTECCION SOCIAL EN SALUD
DIRECCION DE FINANCIAMIENTO Y ADMINISTRACION
SUBDIRECCION DE RECURSOS MATERIALES Y SERVICIOS GENERALES
PARTIDA | DESCRIPCION DE LA PARTIDA CONCEPTO | UNIDAD DE MEDIDA | CANTIDAD
MANTENIMIENTO DEL C.S. DE 1 N.B. DE SANTA MA TEPOSLANTONGO
6 | MANTENIMIENTO DE PERSIANAS ENROLLABLES TELE SCREEN CON MECANISMO REFORZADO MODELO PINPOINTE EN COLOR IWOLY, ELEMENTOS DE FIJACION Y HERRAMIENTA. | M2 | 23.11
6 | MANTENIMIENTO DE PUERTA DE MADERA TIPO TAMBOR, REPOSICION DE PARTES DANADAS, LIJADO, RESANADO, BARNIZADO, PINTURA LACA,ELEMENTOS DE FIJACION,HERRAMIENTA, SECCION DE 0.90 A 1.20 M X 2.10 A 2.40 M | PZA | 8
6 | MANTENIMIENTO DE CLOSET DE 2.89 x 1.00 x 0.60 M. CON MADERA DE PINO DE1a. Y TRIPLAY DE 6 MM., CON PUERTAS CORREDIZAS, CUATRO ENTREPANOS DE 0.60x0.60 Y TUBO CROMADODE 1" DE DIAMETRO POR 1.22 M. DE LONGITUD, ACABADO CON BARNIZ NATURAL MATE, MARCA COMEX, HERRAMIENTA | PZA | 1
6 | MANTENIMIENTO DE CANCELERIA DE ALUMNIO, REVISION,AJUSTE ACEITADO DE MECANISMO HASTA DEJARLOS FUNCIONANDO, REPOSICION DE CRISTAL FALTANTE, CAMBIO DE CHAPAS, HERRAMIENTA | M2 | 33.76
6 | MANTENIMIENTO Y REVISION DE TUBERIA DE COBRE TIPO L, REPARACION DE PIEZAS DAÑADAS, A PLICACION DE PINTURA ESMALTE, HERRAMIENTAS | ML | 22.95
6 | MANTENIMIENTO DE PINTURA VINILICA MARCA COMEX, EN REMATE DE LOSA DE 10 CMS. DE ANCHO PROMEDIO EN SUPERFICIE SEMILISA, REPARACION DE LA SUPERFICIE, HERRAMIENTA. | ML | 59.96
6 | MANTENIMIENTO DE PINTURA VINILICA MARCA COMEX, TIPO VINIMEX EN MURO PLAFONES A 2 MANOS EN SUPERFICIE SEMILISA, APLICACION DE SELLADOR VINILICO, PREPARACION DE LA SUPERFICIE, HERRAMIENTA. | M2 | 720.69
6 | MANTENIMIENTO DE PINTURA VINILICA MARCA COMEX, EN ZOCLOS DE MUROS INTERIORESO EXTERIORES DE 10 CMS. DE ANCHO PROMEDIO, EN SUPERFICIE SEMILISA, PREPARACION DE LA SUPERFICIE, HERRAMIENTA | ML | 59.46
6 | MANTENIMIENTO DE PINTURA ESMALTE MARCA COMEX, TIPO 100 EN HERRERIA, PREPARACION DE LA SUPERFICIE, HERRAMIENTA. | M2 | 86.72
6 | MANTENIMIENTO DE CHAPA MCA. PHILLPS MODELO 715, ELEMENTOS DE FIJACION, HERRAMIENTA, LO NECESARIO PARA DEJARLA FUNCIONANDO CORRECTAMENTE. | PZA | 8
6 | MANTENIMIENTO DE CERRADURAS MCA. PHILIPS MOD. PCER-23 PARA PUERTAS DE ALUMINIO NATURAL, HERRAMIENTA, LO NECESARIO PARA SU BUEN FUNCIONAMIENTO | PZA | 2
6 | MANTENIMIENTO DE CERRADURA MARCA YALE LINEA "A" TIPO PLYMOUTH MODELO A52PS EN ACABADO LATON BRILLANTE, ELEMENTOS DE FIJACION, HERRAMIENTA. | PZA | 2
6 | MANTENIMIENTO DE REJA TUBULAR, A BASE DE PERFILES DE 3" X 1 1/2" CALIBRE 12 EN SENTIDO VERTICAL A CADA 11 CMS DE 2.10 DE ALTURA, SOLDADO A PEFIL TUBULAR DE LAS MISMAS CARACTERISTICAS EN SENTIDO HORIZONTAL SUPERIOR E INFERIOR. EN MODULOS DE 4.00 MTS, APLICACION DE PINTURA ESMALTE MARCA COMEX TIPO 100 COLOR BLANCO, FIJACION, HERRAMIENTA. | M2 | 5.14
6 | MANTENIMIENTO DE IMPERMEABILIZACIÓN EN CUBIERTA A BASE SE SISTEMA PREFABRICADO SOLDABLE APP 4.00 P.G. COMPUESTO POR BITÚMENES MODIFICADOS AP PLUS, REFUERZO CENTRAL DE FIBRA POLIÉSTER DE 180 GR/M2. ACABADO EN GRAVILLA ESMALTADA AL HORNO EN COLOR ROJO TERRACOTA, CON ESPESOR TOTAL DE 4MM., LIMPIEZA DE LA SUPERFICIE, RETIRO DE MATERIALES SUELTO BARRIDO, APLICACIÓN DE PRIMER ASFALTICO, CON RENDIMIENTO DE 0.20 LT7M2 PARA ANCLAJE Y TAPA POROS DE LA SUPERFICIE, CALAFATEO CON CEMENTO PLÁSTICO EN GRIETAS, COLOCACIÓN DE LÁMINA PREFABRICADA APP PLUS DE 4.0 PG. ACABADO GRAVILLA ESMALTADA COLOR TERRACOTA COLOCADO POR MEDIO DE TERMOFUSION CON SOPLETE DE GAS BUTANO, HERRAMIENTA DE SEGURIDAD, INSTALACIONES ESPECÍFICAS, HERRAMIENTA, CON GARANTÍA POR ESCRITO DE 5 AÑOS. | M2 | 25.09
6 | MANTENIMIENTO DE 1 JUEGO DE MANERALES CON CHAPETONES MCA. URREA, HERRAMIENTA | JGO | 2
6 | MANTENIMIENTO DE REGADERA CROMADA CON BRAZO Y CHAPETON, HERRAMIENTA | PZA | 2
6 | MANTENIMIENTO DE LLAVE ANGULAR DE 1/2" MARCA URREA, HERRAMIENTA, | PZA | 11
6 | MANTENIMIENTO DE CONECTOR FLEXIBLE DE 13 MM, CONEXIONES, HERRAMIENTA. | PZA | 12
6 | MANTENIMIENTO DE CESPOL DE PVC PARA LAVABO DE 2" DE DIAM., MCA. DURALON, HERRAMIENTA. | PZA | 5
6 | MANTENIMIENTO DE LLAVE MEZCLADORA MCA. URREA PARA LAVABO, HERRAMIENTA | PZA | 3
6 | MANTENIMIENTO DE WC MARCA IDEAL STANDAR EN COLOR BLANCO, CON TANQUE BAJO, PIJAS PARA WC, TAQUETES DE PLOMO, HERRAMIENTA | PZA | 3
6 | MANTENIMIENTO DE LLAVE DE NARIZ CROMADA ROSCABLE MODELO 19-CR, MARCA HELVEX, DE 1/2" (13 MM), CONECTOR DE COBRE ROSCA INTERIOR DE 13 MM, FIJACION, NIVELACION, PRUEBAS, HERRAMIENTA | PZA | 2
6 | MANTENIMIENTO DE LAVABO AMERICAN ESTÁNDAR , MOD. VERACRUZ II, CON MENSULAS, HERRAMIENTAS, PRUEBAS PARA SU BUEN FUNCIONAMIENTO. | PZA | 3
6 | MANTENIMIENTO DE CALENTADOR DE GAS MARCA CALOREX, AUTOMATICO DE 40 LTS., SOPORTE METALICO CON ANGULO DE FIERRO ESTRUCTURAL DE 3/4" x 1/8",FIJACION, HERRAMIENTA, PRUEBAS NECESARIAS | PZA | 1
6 | MANTENIMIENTO DE LLAVE MEZCLADORA TIPO CUELLO DE GANSO MCA. URREA MOD. 320 QUEEN. HERRAMIENTA Y PRUEBA PARA SU BUEN FUNCIONAMIENTO. | PZA | 2
6 | MANTENIMIENTO DE HERRAJE DE BRONCE EN DEPOSITO DE AGUA DE WC, HERRAMIENTA Y PRUEBA PARA SU CORRECTO FUNCIONAMIENTO. | PZA | 3
6 | MANTENIMIENTO DE COLADERA DE CESPOL DE BOTE DE PVC DE 4" DE DIAMETRO REJILLA CROMADA, CESPOL DE BOTE DE PVC CON SALIDA DE 2" DE DIAMETRO, PRUEBA, HERRAMIENTA | PZA | 3
6 | MANTENIMIENTO DE DRENAJE EXISTENTE, VARILLA, ALAMBRE PARA SU DESASOLVE DE LA LINEA EXISTENTE Y PARTES DAÑADAS | ML | 35.66
6 | MANTENIMIENTO Y PRUEBA GENERAL DE INSTALACIONES ELECTRICAS EN SALIDAS DE ILUMINACION Y FUERZA, REDISTRIBUCION DE CIRCUITOS, BALANCEO DE CARGAS, CONEXIONES, REPOSICION DE CONDUCTORES DAÑADOS DEL NO. 8, No. 10 Y NO. 12, CAMBIO PROMEDIO DE CONDUCTORES 45 ML. EN AMBOS NUMEROS (CONDUMEX), CAIDAS DE TENSION, HERRAMIENTA, PRUEBAS NECESARIAS PARA SU CORRECTO FUNCIONAMIENTO | PZA | 2
6 | MANTENIMIENTO DE LAMPARA FLUORECENTE CON MARCO ABATIBLE PARA SOBREPONER DE 2X28 WATTS T-5 A 127 VOLTS DE SOBREPONERDE 1.18 x 0.16 MTS. MOD. FLC-228W/41 MARCA TECNOLTE,ELEMENTO DE FIJACION, HERRAMIENTA, ANDAMIO PRUEBA PARA SU BUEN FUNCIONAMIENTO | PZA | 12
6 | MANTENIMIENTO DE LAMPARA DE SOBREPONER MOD. ES-1805 CUADRADO FLUORESCENTE /02/BLANCO. MEDIDAS 244 X 244 X 52 MM. TIPO SOBREPONER EN TECHO COLOR BLANCO ESTILO MODERNO LAMPARA 2XDS-9W DE 18 WTS. ELEMENTOS DE FIJACION, BASES, LAMPARA, ACRILICO, HERRAMIENTA, ANDAMIOS, PRUEBAS NECESARIAS. | PZA | 8
6 | MANTENIMIENTO DE CONTACTO DUPLEX POLARIZADO MCA. ARROW HART MOD. 5250 Y/O QUINCIÑO, AUNA ALTURA DE 0.40 MTS., HERRAMIENTA, PRUEBAS NECESARIAS. | PZA | 16
6 | MANTENIMIENTO DE APAGADOR SENCILLO MCA. QUINCIÑO, HERRAMIENTA, PRUEBAS NECESARIAS | PZA | 17
6 | SUMINISTRO Y COLOCACION DE ELCTROBOMBA MCA. SIEMENS CON POTENCIA DE 1 H.P., TUBERIA DE 1 1/2" DE COBRE (6.00 ML.), ACCESORIOS, PRUEBAS NECESARIAS. | PZA | 1
6 | MANTENIMIENTO DE INTERRUPTOR NEMA TRIFASICO SQUARE D, CAJA, INTERRUPTOR TERMOMAGNETICO NQ2X70, HERRAMIENTA | PZA | 1
6 | MANTENIMIENTO DE ELECTRONIVEL ELECTRONICO PARA TINACO Y CISTERNA MCA. HIKAMI MOD. CA-2 VOLTAJE DE TENSION DE 127 V, TUBO CONDUIT PARED DELGADA, COPLES, CODOS, CABLE THWNo.12 MCA. CONDUMEX ELEMENTOS DE FIJACION, HERRAMIENTA, PRUEBAS NECESARIAS. | PZA | 1
6 | MANTENIMIENTO DE SEÑALIZACION PARA PERSONAS DE DIFERENTES CAPACIDADES, CON PINTURA ESMALTE PARA TRAFICO DE 1.00 x 1.00 M. (LOGOTIPO), PREPARACION DE LA SUPERFICIE PARA LA ROTULACIÓN, MATERIALES, HERRAMIENTA | PZA | 1
6 | MANTENIMIENTO DE SEÑALIZACION PARA PUNTO DE ENCUENTRO CON PINTURA ESMALTE PARA TRAFICO DE 1.00 x 1.00 M. (LOGOTIPO), PREPARACION DE LA SUPERFICIE PARA LA ROTULACIÓN, HERRAMIENTA | PZA | 1
6 | MANTENIMIENTO DE LETRERO DE SEÑALAMIENTO DEL HOSPITAL (S.S.O.), A ORILLAS DE CARRETERA O EN LUGAR VISIBLE CERCANO A DICHO CENTRO, CON 2 POSTES DE ANGULO DE 2"x2"x1/4 DE DIMENSION, SIMBOLO, LOGOTIPO, LOCALIDAD CON NOMBRES CORRESPONDIENTES, HERRAMIENTA, COLOCACION DE 1.80x0.90 M. SOBRE CARRETERA CON UNA ALTURA DE 2.60MTS. | PZA | 1
6 | MANTENIMIENTO DE LETRERO DE SEÑALIZACION DE 20x20 CMS., A BASE DE ACRILICO LISO TRANSPARENTE DE 3 MM. CON IMPRESION SOBRE VINIL BLANCO AUTOADHERIBLE, PARA IDENTIFICACION DE AREAS INTERIORES DE LOS CENTROS DE SALUD, CON TEXTO, SIMBOLO Y LOGOTIPO, CON TIPOGRAFIA HELVETICA ITALICA, A UNA ALTURA DE 1.80 M., SISTEMA DE SUJECION CON ADHESIVO, HERRAMIENTA | PZA | 7
6 | MANTENIMIENTO DE LETRERO DE SEÑALIZACION DE 10x30 CMS., A BASE DE ACRILICO LISO TRANSPARENTE DE 3 MM. DE ESPESOR, CON IMPRESION SOBRE VINIL BLANCO AUTOADHERIBLE PARA IDENTIFICACION DE AREAS INTERIORES DE LOS CENTROS DE SALUD, CON TEXTO, Y LOGOTIPO, A UNA ALTURA DE 1.80 M., SISTEMA DE SUJECION CON ADHESIVO, HERRAMIENTA | PZA | 12
6 | MANTENIMIENTO DE ACRÍLICO TRANSPARENTE DE 6 MM DE ESPESOR CON NOMBRE DEL HOSPITAL Y NOMBRE DEL MUNICIPIO IMPRESOS EN VINIL ADHERIBLE DE 0.70 X 2.20 MTS, HERRAJES DE SUJECIÓN, HERRAMIENTA. | PZA | 1
6 | SUMINISTRO Y COLOCACIÓN DE ACRÍLICO TRANSPARENTE DE 6 MM DE ESPESOR CON LOS LOGOTIPOS INSTITUCIONALES IMPRESOS EN VINIL ADHERIBLE DE 0.50 X 0.70 MTS, HERRAJES DE SUJECIÓN, HERRAMIENTA | PZA | 2
6 | MANTENIMIENTO DE LETRERO DE SEÑALIZACION TIPO H-1 DE 0.20 X 0.40 A BASE DE ACRILICO DE 4 mm SOBRE BASE DE ALUMINIO PARA FIJAR A MURO, ROTULADO EN SERIGRAFIA PARA IDENTIFICACION DE AREAS INTERIORES DE LOS CENTROS DE SALUD, CON TEXTO, SIMBOLO Y LOGOTIPO, A UNA ALTURA DE 1.80 M, SISTEMA DE SUJECION, HERRAMIENTA | PZA | 8
6 | MANTENIMIENTO DE LOGOTIPO DE LA S.S.O. DE ACUERDO AL MANUAL DE IDENTIDAD VISUAL Y SEÑALIZACION, HECHO EN LOSA CIRCUNSCRITO, CON DIMENSIONES DEL SIMBOLO DE 4.75 M. DE LARGO POR 3.00 M.DE ANCHO Y 5.50 M. DE LA RETICULA DEL TRAZO, TERMINADO CONPINTURA VINILICA BLANCA,TRAZO, LETRAS CON PINTURA ESMALTE COLOR GRIS, HERRAMIENTA | PZA | 1
6 | MANTENIMIENTO DE ARBOTANTE MAGNETICO VASO/001/CF/BL MARCA TECNO LITE (SL-20) MOD. 5158, ACABADO ACRILICO CAFÉ, CONEXIONES, HABILITADO, FIJACION, FOCO AHORRADOR, HERRAMINETA. | PZA | 8
6 | MANTENIMIENTO DE LUMINARIA TIPO FAROL PUNTA DE POSTE MOD. HACIENDA MEDIANO, FOCOS EN ADITIVO METALICO DE 175 W. PHILIPS, BALASTROS SOLA BASIC 127/220 V, CABLE DEL No. 12, 10 Y 12 DESNUDO, APLICACIÓN DE PINTURA ESMALTEA A POSTE EXISTENTE, DESCABLEADO, CONEXIONES, PRUEBAS, HERRAMIENTA | PZA | 4
ELABORO:
ING. SAUL CABRERA DAVILA
ENC. DEL AREA DE OBRAS DEL REPSS

## PARTIDA 7 STOS R. YUCUNA
REGIMEN ESTATAL DE PROTECCION SOCIAL EN SALUD
DIRECCION DE FINANCIAMIENTO Y ADMINISTRACION
SUBDIRECCION DE RECURSOS MATERIALES Y SERVICIOS GENERALES
PARTIDA | DESCRIPCION DE LA PARTIDA CONCEPTO | [5 empty] | UNIDAD DE MEDIDA | CANTIDAD
MANTENIMIENTO DEL C.S. DE 1 N.B. DE SANTOS REYES YUCUNA
7 | MANTENIMIENTO DE PERSIANAS ENROLLABLES TELE SCREEN CON MECANISMO REFORZADO MODELO PINPOINTE EN COLOR IWOLY, INCLUYE: ELEMENTOS DE FIJACION . | [5 empty] | M2 | 13.8
7 | MANTENIMIENTO DE PUERTA DE MADERA TIPO TAMBOR, INCLUYE: REPOSICION DE PARTES DANADAS, LIJADO, RESANADO, BARNIZADO, PINTURA LACA, ELEMENTOS DE FIJACION, SECCION DE 0.90 A 1.20 M X 2.10 A 2.40 M | MANTENIMIENTO DE PUERTA DE MADERA TIPO TAMBOR, INCLUYE: REPOSICION DE PARTES DANADAS, LIJADO, RESANADO, BARNIZADO, PINTURA LACA, ELEMENTOS DE FIJACION, SECCION DE 0.90 A 1.20 M X 2.10 A 2.40 M | MANTENIMIENTO DE PUERTA DE MADERA TIPO TAMBOR, INCLUYE: REPOSICION DE PARTES DANADAS, LIJADO, RESANADO, BARNIZADO, PINTURA LACA, ELEMENTOS DE FIJACION, SECCION DE 0.90 A 1.20 M X 2.10 A 2.40 M | MANTENIMIENTO DE PUERTA DE MADERA TIPO TAMBOR, INCLUYE: REPOSICION DE PARTES DANADAS, LIJADO, RESANADO, BARNIZADO, PINTURA LACA, ELEMENTOS DE FIJACION, SECCION DE 0.90 A 1.20 M X 2.10 A 2.40 M | MANTENIMIENTO DE PUERTA DE MADERA TIPO TAMBOR, INCLUYE: REPOSICION DE PARTES DANADAS, LIJADO, RESANADO, BARNIZADO, PINTURA LACA, ELEMENTOS DE FIJACION, SECCION DE 0.90 A 1.20 M X 2.10 A 2.40 M | MANTENIMIENTO DE PUERTA DE MADERA TIPO TAMBOR, INCLUYE: REPOSICION DE PARTES DANADAS, LIJADO, RESANADO, BARNIZADO, PINTURA LACA, ELEMENTOS DE FIJACION, SECCION DE 0.90 A 1.20 M X 2.10 A 2.40 M | PZA | 9
7 | MANTENIMIENTO DE CLOSET PARA RESIDENTE DE 2.89 x 1.00 x 0.60 M. CON MADERA DE PINO DE1a. Y TRIPLAY DE 6 MM., CON PUERTAS CORREDIZAS,CUATRO ENTREPANOS DE 0.60x0.60 Y TUBO CROMADODE 1" DE DIAMETRO POR 1.22 M. DE LONGITUD, ACABADO CON BARNIZ NATURAL MATE, MARCA COMEX. | MANTENIMIENTO DE CLOSET PARA RESIDENTE DE 2.89 x 1.00 x 0.60 M. CON MADERA DE PINO DE1a. Y TRIPLAY DE 6 MM., CON PUERTAS CORREDIZAS,CUATRO ENTREPANOS DE 0.60x0.60 Y TUBO CROMADODE 1" DE DIAMETRO POR 1.22 M. DE LONGITUD, ACABADO CON BARNIZ NATURAL MATE, MARCA COMEX. | MANTENIMIENTO DE CLOSET PARA RESIDENTE DE 2.89 x 1.00 x 0.60 M. CON MADERA DE PINO DE1a. Y TRIPLAY DE 6 MM., CON PUERTAS CORREDIZAS,CUATRO ENTREPANOS DE 0.60x0.60 Y TUBO CROMADODE 1" DE DIAMETRO POR 1.22 M. DE LONGITUD, ACABADO CON BARNIZ NATURAL MATE, MARCA COMEX. | MANTENIMIENTO DE CLOSET PARA RESIDENTE DE 2.89 x 1.00 x 0.60 M. CON MADERA DE PINO DE1a. Y TRIPLAY DE 6 MM., CON PUERTAS CORREDIZAS,CUATRO ENTREPANOS DE 0.60x0.60 Y TUBO CROMADODE 1" DE DIAMETRO POR 1.22 M. DE LONGITUD, ACABADO CON BARNIZ NATURAL MATE, MARCA COMEX. | MANTENIMIENTO DE CLOSET PARA RESIDENTE DE 2.89 x 1.00 x 0.60 M. CON MADERA DE PINO DE1a. Y TRIPLAY DE 6 MM., CON PUERTAS CORREDIZAS,CUATRO ENTREPANOS DE 0.60x0.60 Y TUBO CROMADODE 1" DE DIAMETRO POR 1.22 M. DE LONGITUD, ACABADO CON BARNIZ NATURAL MATE, MARCA COMEX. | MANTENIMIENTO DE CLOSET PARA RESIDENTE DE 2.89 x 1.00 x 0.60 M. CON MADERA DE PINO DE1a. Y TRIPLAY DE 6 MM., CON PUERTAS CORREDIZAS,CUATRO ENTREPANOS DE 0.60x0.60 Y TUBO CROMADODE 1" DE DIAMETRO POR 1.22 M. DE LONGITUD, ACABADO CON BARNIZ NATURAL MATE, MARCA COMEX. | PZA | 1
7 | MANTENIMIENTO DE CANCELERIA DE ALUMNIO INCLUYE: RASPADO, REVISION,AJUSTE ACEITADO DE MECANISMO,REPOSICION DE CRISTAL FALTANTE, CAMBIO DE CHAPAS | MANTENIMIENTO DE CANCELERIA DE ALUMNIO INCLUYE: RASPADO, REVISION,AJUSTE ACEITADO DE MECANISMO,REPOSICION DE CRISTAL FALTANTE, CAMBIO DE CHAPAS | MANTENIMIENTO DE CANCELERIA DE ALUMNIO INCLUYE: RASPADO, REVISION,AJUSTE ACEITADO DE MECANISMO,REPOSICION DE CRISTAL FALTANTE, CAMBIO DE CHAPAS | MANTENIMIENTO DE CANCELERIA DE ALUMNIO INCLUYE: RASPADO, REVISION,AJUSTE ACEITADO DE MECANISMO,REPOSICION DE CRISTAL FALTANTE, CAMBIO DE CHAPAS | MANTENIMIENTO DE CANCELERIA DE ALUMNIO INCLUYE: RASPADO, REVISION,AJUSTE ACEITADO DE MECANISMO,REPOSICION DE CRISTAL FALTANTE, CAMBIO DE CHAPAS | MANTENIMIENTO DE CANCELERIA DE ALUMNIO INCLUYE: RASPADO, REVISION,AJUSTE ACEITADO DE MECANISMO,REPOSICION DE CRISTAL FALTANTE, CAMBIO DE CHAPAS | M2 | 23.3
7 | MANTENIMIENTO DE PINTURA VINILICA MARCA COMEX EN REMATE DE LOSA DE 10 CMS. DE ANCHO PROMEDIO EN SUPERFICIE SEMILISA. | MANTENIMIENTO DE PINTURA VINILICA MARCA COMEX EN REMATE DE LOSA DE 10 CMS. DE ANCHO PROMEDIO EN SUPERFICIE SEMILISA. | MANTENIMIENTO DE PINTURA VINILICA MARCA COMEX EN REMATE DE LOSA DE 10 CMS. DE ANCHO PROMEDIO EN SUPERFICIE SEMILISA. | MANTENIMIENTO DE PINTURA VINILICA MARCA COMEX EN REMATE DE LOSA DE 10 CMS. DE ANCHO PROMEDIO EN SUPERFICIE SEMILISA. | MANTENIMIENTO DE PINTURA VINILICA MARCA COMEX EN REMATE DE LOSA DE 10 CMS. DE ANCHO PROMEDIO EN SUPERFICIE SEMILISA. | MANTENIMIENTO DE PINTURA VINILICA MARCA COMEX EN REMATE DE LOSA DE 10 CMS. DE ANCHO PROMEDIO EN SUPERFICIE SEMILISA. | ML | 54.1
7 | MANTENIMIENTO DE PINTURA VINILICA MARCA COMEX , TIPO VINIMEX EN MURO PLAFONES A 2 MANOS EN SUPERFICIE SEMILISA,INCLUYE: APLICACION DE SELLADOR VINILICO. | MANTENIMIENTO DE PINTURA VINILICA MARCA COMEX , TIPO VINIMEX EN MURO PLAFONES A 2 MANOS EN SUPERFICIE SEMILISA,INCLUYE: APLICACION DE SELLADOR VINILICO. | MANTENIMIENTO DE PINTURA VINILICA MARCA COMEX , TIPO VINIMEX EN MURO PLAFONES A 2 MANOS EN SUPERFICIE SEMILISA,INCLUYE: APLICACION DE SELLADOR VINILICO. | MANTENIMIENTO DE PINTURA VINILICA MARCA COMEX , TIPO VINIMEX EN MURO PLAFONES A 2 MANOS EN SUPERFICIE SEMILISA,INCLUYE: APLICACION DE SELLADOR VINILICO. | MANTENIMIENTO DE PINTURA VINILICA MARCA COMEX , TIPO VINIMEX EN MURO PLAFONES A 2 MANOS EN SUPERFICIE SEMILISA,INCLUYE: APLICACION DE SELLADOR VINILICO. | MANTENIMIENTO DE PINTURA VINILICA MARCA COMEX , TIPO VINIMEX EN MURO PLAFONES A 2 MANOS EN SUPERFICIE SEMILISA,INCLUYE: APLICACION DE SELLADOR VINILICO. | M2 | 569.6
7 | MANTENIMIENTO DE PINTURA VINILICA MARCA COMEX , EN ZOCLOS DE MUROS INTERIORES O EXTERIORES DE 10 CMS. DE ANCHO PROMEDIO A 2 MANOS EN SUPERFICIE SEMILISA. | MANTENIMIENTO DE PINTURA VINILICA MARCA COMEX , EN ZOCLOS DE MUROS INTERIORES O EXTERIORES DE 10 CMS. DE ANCHO PROMEDIO A 2 MANOS EN SUPERFICIE SEMILISA. | MANTENIMIENTO DE PINTURA VINILICA MARCA COMEX , EN ZOCLOS DE MUROS INTERIORES O EXTERIORES DE 10 CMS. DE ANCHO PROMEDIO A 2 MANOS EN SUPERFICIE SEMILISA. | MANTENIMIENTO DE PINTURA VINILICA MARCA COMEX , EN ZOCLOS DE MUROS INTERIORES O EXTERIORES DE 10 CMS. DE ANCHO PROMEDIO A 2 MANOS EN SUPERFICIE SEMILISA. | MANTENIMIENTO DE PINTURA VINILICA MARCA COMEX , EN ZOCLOS DE MUROS INTERIORES O EXTERIORES DE 10 CMS. DE ANCHO PROMEDIO A 2 MANOS EN SUPERFICIE SEMILISA. | MANTENIMIENTO DE PINTURA VINILICA MARCA COMEX , EN ZOCLOS DE MUROS INTERIORES O EXTERIORES DE 10 CMS. DE ANCHO PROMEDIO A 2 MANOS EN SUPERFICIE SEMILISA. | ML | 140.5
7 | MANTENIMIENTO DE PINTURA ESMALTE MARCA COMEX , TIPO 100 EN HERRERIA. | MANTENIMIENTO DE PINTURA ESMALTE MARCA COMEX , TIPO 100 EN HERRERIA. | MANTENIMIENTO DE PINTURA ESMALTE MARCA COMEX , TIPO 100 EN HERRERIA. | MANTENIMIENTO DE PINTURA ESMALTE MARCA COMEX , TIPO 100 EN HERRERIA. | MANTENIMIENTO DE PINTURA ESMALTE MARCA COMEX , TIPO 100 EN HERRERIA. | MANTENIMIENTO DE PINTURA ESMALTE MARCA COMEX , TIPO 100 EN HERRERIA. | M2 | 61.6
7 | MANTENIMIENTO DE CHAPA MCA. PHILLPS MODELO 715 INCLUYE: ELEMENTOS DE FIJACION, HERRAMIENTA Y TODO LO NECESARIO PARA DEJARLA FUNCIONANDO CORRECTAMENTE. | MANTENIMIENTO DE CHAPA MCA. PHILLPS MODELO 715 INCLUYE: ELEMENTOS DE FIJACION, HERRAMIENTA Y TODO LO NECESARIO PARA DEJARLA FUNCIONANDO CORRECTAMENTE. | MANTENIMIENTO DE CHAPA MCA. PHILLPS MODELO 715 INCLUYE: ELEMENTOS DE FIJACION, HERRAMIENTA Y TODO LO NECESARIO PARA DEJARLA FUNCIONANDO CORRECTAMENTE. | MANTENIMIENTO DE CHAPA MCA. PHILLPS MODELO 715 INCLUYE: ELEMENTOS DE FIJACION, HERRAMIENTA Y TODO LO NECESARIO PARA DEJARLA FUNCIONANDO CORRECTAMENTE. | MANTENIMIENTO DE CHAPA MCA. PHILLPS MODELO 715 INCLUYE: ELEMENTOS DE FIJACION, HERRAMIENTA Y TODO LO NECESARIO PARA DEJARLA FUNCIONANDO CORRECTAMENTE. | MANTENIMIENTO DE CHAPA MCA. PHILLPS MODELO 715 INCLUYE: ELEMENTOS DE FIJACION, HERRAMIENTA Y TODO LO NECESARIO PARA DEJARLA FUNCIONANDO CORRECTAMENTE. | PZA | 9
7 | MANTENIMIENTO DE CERRADURAS MCA. PHILIPS MOD. PCER-23 PARA PUERTAS DE ALUMINIO NATURAL. | MANTENIMIENTO DE CERRADURAS MCA. PHILIPS MOD. PCER-23 PARA PUERTAS DE ALUMINIO NATURAL. | MANTENIMIENTO DE CERRADURAS MCA. PHILIPS MOD. PCER-23 PARA PUERTAS DE ALUMINIO NATURAL. | MANTENIMIENTO DE CERRADURAS MCA. PHILIPS MOD. PCER-23 PARA PUERTAS DE ALUMINIO NATURAL. | MANTENIMIENTO DE CERRADURAS MCA. PHILIPS MOD. PCER-23 PARA PUERTAS DE ALUMINIO NATURAL. | MANTENIMIENTO DE CERRADURAS MCA. PHILIPS MOD. PCER-23 PARA PUERTAS DE ALUMINIO NATURAL. | PZA | 3
7 | MANTENIMIENTO DE CERRADURA MARCA YALE, LINEA "A" TIPO PLYMOUTH MODELO A52PS EN ACABADO LATON BRILLANTE . | MANTENIMIENTO DE CERRADURA MARCA YALE, LINEA "A" TIPO PLYMOUTH MODELO A52PS EN ACABADO LATON BRILLANTE . | MANTENIMIENTO DE CERRADURA MARCA YALE, LINEA "A" TIPO PLYMOUTH MODELO A52PS EN ACABADO LATON BRILLANTE . | MANTENIMIENTO DE CERRADURA MARCA YALE, LINEA "A" TIPO PLYMOUTH MODELO A52PS EN ACABADO LATON BRILLANTE . | MANTENIMIENTO DE CERRADURA MARCA YALE, LINEA "A" TIPO PLYMOUTH MODELO A52PS EN ACABADO LATON BRILLANTE . | MANTENIMIENTO DE CERRADURA MARCA YALE, LINEA "A" TIPO PLYMOUTH MODELO A52PS EN ACABADO LATON BRILLANTE . | PZA | 3
7 | MANTENIMIENTO DE REJA TUBULAR, A BASE DE PERFILES DE 3" X 1 1/2" CALIBRE 12 EN SENTIDO VERTICAL A CADA 11 CMS DE 2.10 DE ALTURA SOLDADO A PEFIL TUBULAR DE LAS MISMAS CARACTERISTICAS EN SENTIDO HORIZONTAL SUPERIOR E INFERIOR. EN MODULOS DE 4.00 MTS. INCLUYE: APLICACION DE PINTURA ESMALTE MARCA COMEX TIPO 100 Y FIJACION. | MANTENIMIENTO DE REJA TUBULAR, A BASE DE PERFILES DE 3" X 1 1/2" CALIBRE 12 EN SENTIDO VERTICAL A CADA 11 CMS DE 2.10 DE ALTURA SOLDADO A PEFIL TUBULAR DE LAS MISMAS CARACTERISTICAS EN SENTIDO HORIZONTAL SUPERIOR E INFERIOR. EN MODULOS DE 4.00 MTS. INCLUYE: APLICACION DE PINTURA ESMALTE MARCA COMEX TIPO 100 Y FIJACION. | MANTENIMIENTO DE REJA TUBULAR, A BASE DE PERFILES DE 3" X 1 1/2" CALIBRE 12 EN SENTIDO VERTICAL A CADA 11 CMS DE 2.10 DE ALTURA SOLDADO A PEFIL TUBULAR DE LAS MISMAS CARACTERISTICAS EN SENTIDO HORIZONTAL SUPERIOR E INFERIOR. EN MODULOS DE 4.00 MTS. INCLUYE: APLICACION DE PINTURA ESMALTE MARCA COMEX TIPO 100 Y FIJACION. | MANTENIMIENTO DE REJA TUBULAR, A BASE DE PERFILES DE 3" X 1 1/2" CALIBRE 12 EN SENTIDO VERTICAL A CADA 11 CMS DE 2.10 DE ALTURA SOLDADO A PEFIL TUBULAR DE LAS MISMAS CARACTERISTICAS EN SENTIDO HORIZONTAL SUPERIOR E INFERIOR. EN MODULOS DE 4.00 MTS. INCLUYE: APLICACION DE PINTURA ESMALTE MARCA COMEX TIPO 100 Y FIJACION. | MANTENIMIENTO DE REJA TUBULAR, A BASE DE PERFILES DE 3" X 1 1/2" CALIBRE 12 EN SENTIDO VERTICAL A CADA 11 CMS DE 2.10 DE ALTURA SOLDADO A PEFIL TUBULAR DE LAS MISMAS CARACTERISTICAS EN SENTIDO HORIZONTAL SUPERIOR E INFERIOR. EN MODULOS DE 4.00 MTS. INCLUYE: APLICACION DE PINTURA ESMALTE MARCA COMEX TIPO 100 Y FIJACION. | MANTENIMIENTO DE REJA TUBULAR, A BASE DE PERFILES DE 3" X 1 1/2" CALIBRE 12 EN SENTIDO VERTICAL A CADA 11 CMS DE 2.10 DE ALTURA SOLDADO A PEFIL TUBULAR DE LAS MISMAS CARACTERISTICAS EN SENTIDO HORIZONTAL SUPERIOR E INFERIOR. EN MODULOS DE 4.00 MTS. INCLUYE: APLICACION DE PINTURA ESMALTE MARCA COMEX TIPO 100 Y FIJACION. | PZA | 13.8
7 | MANTENIMIENTO DE IMPERMEABILIZACIÓN EN CUBIERTA A BASE SE SISTEMA PREFABRICADO SOLDABLE APP 4.00 P.G. COMPUESTO POR BITÚMENES MODIFICADOS AP PLUS, REFUERZO CENTRAL DE FIBRA POLIÉSTER DE 180 GR/M2. ACABADO EN GRAVILLA ESMALTADA AL HORNO EN COLOR ROJO TERRACOTA, CON ESPESOR TOTAL DE 4MM., INC: LIMPIEZA DE LA SUPERFICIE, CONSISTE EN RETIRO DE MATERIALES SUELTO BARRIDO, APLICACIÓN DE PRIMER ASFALTICO, CON RENDIMIENTO DE 0.20 LT7M2 PARA ANCLAJE Y TAPA POROS DE LA SUPERFICIE, CALAFATEO CON CEMENTO PLÁSTICO EN GRIETAS, COLOCACIÓN DE LÁMINA PREFABRICADA APP PLUS DE 4.0 PG. ACABADO GRAVILLA ESMALTADA COLOR TERRACOTA COLOCADO POR MEDIO DE TERMOFUSION CON SOPLETE DE GAS BUTANO, INSTALACIONES ESPECÍFICAS , CON GARANTÍA POR ESCRITO DE 5 AÑOS. | MANTENIMIENTO DE IMPERMEABILIZACIÓN EN CUBIERTA A BASE SE SISTEMA PREFABRICADO SOLDABLE APP 4.00 P.G. COMPUESTO POR BITÚMENES MODIFICADOS AP PLUS, REFUERZO CENTRAL DE FIBRA POLIÉSTER DE 180 GR/M2. ACABADO EN GRAVILLA ESMALTADA AL HORNO EN COLOR ROJO TERRACOTA, CON ESPESOR TOTAL DE 4MM., INC: LIMPIEZA DE LA SUPERFICIE, CONSISTE EN RETIRO DE MATERIALES SUELTO BARRIDO, APLICACIÓN DE PRIMER ASFALTICO, CON RENDIMIENTO DE 0.20 LT7M2 PARA ANCLAJE Y TAPA POROS DE LA SUPERFICIE, CALAFATEO CON CEMENTO PLÁSTICO EN GRIETAS, COLOCACIÓN DE LÁMINA PREFABRICADA APP PLUS DE 4.0 PG. ACABADO GRAVILLA ESMALTADA COLOR TERRACOTA COLOCADO POR MEDIO DE TERMOFUSION CON SOPLETE DE GAS BUTANO, INSTALACIONES ESPECÍFICAS , CON GARANTÍA POR ESCRITO DE 5 AÑOS. | MANTENIMIENTO DE IMPERMEABILIZACIÓN EN CUBIERTA A BASE SE SISTEMA PREFABRICADO SOLDABLE APP 4.00 P.G. COMPUESTO POR BITÚMENES MODIFICADOS AP PLUS, REFUERZO CENTRAL DE FIBRA POLIÉSTER DE 180 GR/M2. ACABADO EN GRAVILLA ESMALTADA AL HORNO EN COLOR ROJO TERRACOTA, CON ESPESOR TOTAL DE 4MM., INC: LIMPIEZA DE LA SUPERFICIE, CONSISTE EN RETIRO DE MATERIALES SUELTO BARRIDO, APLICACIÓN DE PRIMER ASFALTICO, CON RENDIMIENTO DE 0.20 LT7M2 PARA ANCLAJE Y TAPA POROS DE LA SUPERFICIE, CALAFATEO CON CEMENTO PLÁSTICO EN GRIETAS, COLOCACIÓN DE LÁMINA PREFABRICADA APP PLUS DE 4.0 PG. ACABADO GRAVILLA ESMALTADA COLOR TERRACOTA COLOCADO POR MEDIO DE TERMOFUSION CON SOPLETE DE GAS BUTANO, INSTALACIONES ESPECÍFICAS , CON GARANTÍA POR ESCRITO DE 5 AÑOS. | MANTENIMIENTO DE IMPERMEABILIZACIÓN EN CUBIERTA A BASE SE SISTEMA PREFABRICADO SOLDABLE APP 4.00 P.G. COMPUESTO POR BITÚMENES MODIFICADOS AP PLUS, REFUERZO CENTRAL DE FIBRA POLIÉSTER DE 180 GR/M2. ACABADO EN GRAVILLA ESMALTADA AL HORNO EN COLOR ROJO TERRACOTA, CON ESPESOR TOTAL DE 4MM., INC: LIMPIEZA DE LA SUPERFICIE, CONSISTE EN RETIRO DE MATERIALES SUELTO BARRIDO, APLICACIÓN DE PRIMER ASFALTICO, CON RENDIMIENTO DE 0.20 LT7M2 PARA ANCLAJE Y TAPA POROS DE LA SUPERFICIE, CALAFATEO CON CEMENTO PLÁSTICO EN GRIETAS, COLOCACIÓN DE LÁMINA PREFABRICADA APP PLUS DE 4.0 PG. ACABADO GRAVILLA ESMALTADA COLOR TERRACOTA COLOCADO POR MEDIO DE TERMOFUSION CON SOPLETE DE GAS BUTANO, INSTALACIONES ESPECÍFICAS , CON GARANTÍA POR ESCRITO DE 5 AÑOS. | MANTENIMIENTO DE IMPERMEABILIZACIÓN EN CUBIERTA A BASE SE SISTEMA PREFABRICADO SOLDABLE APP 4.00 P.G. COMPUESTO POR BITÚMENES MODIFICADOS AP PLUS, REFUERZO CENTRAL DE FIBRA POLIÉSTER DE 180 GR/M2. ACABADO EN GRAVILLA ESMALTADA AL HORNO EN COLOR ROJO TERRACOTA, CON ESPESOR TOTAL DE 4MM., INC: LIMPIEZA DE LA SUPERFICIE, CONSISTE EN RETIRO DE MATERIALES SUELTO BARRIDO, APLICACIÓN DE PRIMER ASFALTICO, CON RENDIMIENTO DE 0.20 LT7M2 PARA ANCLAJE Y TAPA POROS DE LA SUPERFICIE, CALAFATEO CON CEMENTO PLÁSTICO EN GRIETAS, COLOCACIÓN DE LÁMINA PREFABRICADA APP PLUS DE 4.0 PG. ACABADO GRAVILLA ESMALTADA COLOR TERRACOTA COLOCADO POR MEDIO DE TERMOFUSION CON SOPLETE DE GAS BUTANO, INSTALACIONES ESPECÍFICAS , CON GARANTÍA POR ESCRITO DE 5 AÑOS. | MANTENIMIENTO DE IMPERMEABILIZACIÓN EN CUBIERTA A BASE SE SISTEMA PREFABRICADO SOLDABLE APP 4.00 P.G. COMPUESTO POR BITÚMENES MODIFICADOS AP PLUS, REFUERZO CENTRAL DE FIBRA POLIÉSTER DE 180 GR/M2. ACABADO EN GRAVILLA ESMALTADA AL HORNO EN COLOR ROJO TERRACOTA, CON ESPESOR TOTAL DE 4MM., INC: LIMPIEZA DE LA SUPERFICIE, CONSISTE EN RETIRO DE MATERIALES SUELTO BARRIDO, APLICACIÓN DE PRIMER ASFALTICO, CON RENDIMIENTO DE 0.20 LT7M2 PARA ANCLAJE Y TAPA POROS DE LA SUPERFICIE, CALAFATEO CON CEMENTO PLÁSTICO EN GRIETAS, COLOCACIÓN DE LÁMINA PREFABRICADA APP PLUS DE 4.0 PG. ACABADO GRAVILLA ESMALTADA COLOR TERRACOTA COLOCADO POR MEDIO DE TERMOFUSION CON SOPLETE DE GAS BUTANO, INSTALACIONES ESPECÍFICAS , CON GARANTÍA POR ESCRITO DE 5 AÑOS. | M2 | 146.3
7 | MANTENIMIENTO DE 1 JUEGO DE MANERALES CON CHAPETONES MCA. URREA . | MANTENIMIENTO DE 1 JUEGO DE MANERALES CON CHAPETONES MCA. URREA . | MANTENIMIENTO DE 1 JUEGO DE MANERALES CON CHAPETONES MCA. URREA . | MANTENIMIENTO DE 1 JUEGO DE MANERALES CON CHAPETONES MCA. URREA . | MANTENIMIENTO DE 1 JUEGO DE MANERALES CON CHAPETONES MCA. URREA . | MANTENIMIENTO DE 1 JUEGO DE MANERALES CON CHAPETONES MCA. URREA . | JGO | 2
7 | MANTENIMIENTO DE REGADERA CROMADA CON BRAZO Y CHAPETON. | MANTENIMIENTO DE REGADERA CROMADA CON BRAZO Y CHAPETON. | MANTENIMIENTO DE REGADERA CROMADA CON BRAZO Y CHAPETON. | MANTENIMIENTO DE REGADERA CROMADA CON BRAZO Y CHAPETON. | MANTENIMIENTO DE REGADERA CROMADA CON BRAZO Y CHAPETON. | MANTENIMIENTO DE REGADERA CROMADA CON BRAZO Y CHAPETON. | PZA | 2
7 | MANTENIMIENTO DE LLAVE ANGULAR DE 1/2" MARCA URREA . | MANTENIMIENTO DE LLAVE ANGULAR DE 1/2" MARCA URREA . | MANTENIMIENTO DE LLAVE ANGULAR DE 1/2" MARCA URREA . | MANTENIMIENTO DE LLAVE ANGULAR DE 1/2" MARCA URREA . | MANTENIMIENTO DE LLAVE ANGULAR DE 1/2" MARCA URREA . | MANTENIMIENTO DE LLAVE ANGULAR DE 1/2" MARCA URREA . | PZA | 8
7 | MANTENIMIENTO DE CONECTOR FLEXIBLE DE 13 MM. | MANTENIMIENTO DE CONECTOR FLEXIBLE DE 13 MM. | MANTENIMIENTO DE CONECTOR FLEXIBLE DE 13 MM. | MANTENIMIENTO DE CONECTOR FLEXIBLE DE 13 MM. | MANTENIMIENTO DE CONECTOR FLEXIBLE DE 13 MM. | MANTENIMIENTO DE CONECTOR FLEXIBLE DE 13 MM. | PZA | 8
7 | MANTENIMIENTO DE CESPOL DE PVC PARA LAVABO DE 2" DE DIAM. | MANTENIMIENTO DE CESPOL DE PVC PARA LAVABO DE 2" DE DIAM. | MANTENIMIENTO DE CESPOL DE PVC PARA LAVABO DE 2" DE DIAM. | MANTENIMIENTO DE CESPOL DE PVC PARA LAVABO DE 2" DE DIAM. | MANTENIMIENTO DE CESPOL DE PVC PARA LAVABO DE 2" DE DIAM. | MANTENIMIENTO DE CESPOL DE PVC PARA LAVABO DE 2" DE DIAM. | PZA | 3
7 | MANTENIMIENTO DE LLAVE MEZCLADORA MCA. URREA, PARA LAVABO. | MANTENIMIENTO DE LLAVE MEZCLADORA MCA. URREA, PARA LAVABO. | MANTENIMIENTO DE LLAVE MEZCLADORA MCA. URREA, PARA LAVABO. | MANTENIMIENTO DE LLAVE MEZCLADORA MCA. URREA, PARA LAVABO. | MANTENIMIENTO DE LLAVE MEZCLADORA MCA. URREA, PARA LAVABO. | MANTENIMIENTO DE LLAVE MEZCLADORA MCA. URREA, PARA LAVABO. | PZA | 4
7 | MANTENIMIENTO DE WC MARCA IDEAL STANDAR EN COLOR BLANCO, INCLUYE:TANQUE BAJO, PIJAS PARA WC, TAQUETES DE PLOMO Y PRUEBA. | MANTENIMIENTO DE WC MARCA IDEAL STANDAR EN COLOR BLANCO, INCLUYE:TANQUE BAJO, PIJAS PARA WC, TAQUETES DE PLOMO Y PRUEBA. | MANTENIMIENTO DE WC MARCA IDEAL STANDAR EN COLOR BLANCO, INCLUYE:TANQUE BAJO, PIJAS PARA WC, TAQUETES DE PLOMO Y PRUEBA. | MANTENIMIENTO DE WC MARCA IDEAL STANDAR EN COLOR BLANCO, INCLUYE:TANQUE BAJO, PIJAS PARA WC, TAQUETES DE PLOMO Y PRUEBA. | MANTENIMIENTO DE WC MARCA IDEAL STANDAR EN COLOR BLANCO, INCLUYE:TANQUE BAJO, PIJAS PARA WC, TAQUETES DE PLOMO Y PRUEBA. | MANTENIMIENTO DE WC MARCA IDEAL STANDAR EN COLOR BLANCO, INCLUYE:TANQUE BAJO, PIJAS PARA WC, TAQUETES DE PLOMO Y PRUEBA. | PZA | 3
7 | MANTENIMIENTO DE LLAVE DE NARIZ CROMADA ROSCABLE MODELO 19-CR, MARCA HELVEX, DE 1/2" (13 MM). INCLUYE: CONECTOR DE COBRE ROSCA INTERIOR DE 13 MM, FIJACION, NIVELACION, PRUEBAS. | MANTENIMIENTO DE LLAVE DE NARIZ CROMADA ROSCABLE MODELO 19-CR, MARCA HELVEX, DE 1/2" (13 MM). INCLUYE: CONECTOR DE COBRE ROSCA INTERIOR DE 13 MM, FIJACION, NIVELACION, PRUEBAS. | MANTENIMIENTO DE LLAVE DE NARIZ CROMADA ROSCABLE MODELO 19-CR, MARCA HELVEX, DE 1/2" (13 MM). INCLUYE: CONECTOR DE COBRE ROSCA INTERIOR DE 13 MM, FIJACION, NIVELACION, PRUEBAS. | MANTENIMIENTO DE LLAVE DE NARIZ CROMADA ROSCABLE MODELO 19-CR, MARCA HELVEX, DE 1/2" (13 MM). INCLUYE: CONECTOR DE COBRE ROSCA INTERIOR DE 13 MM, FIJACION, NIVELACION, PRUEBAS. | MANTENIMIENTO DE LLAVE DE NARIZ CROMADA ROSCABLE MODELO 19-CR, MARCA HELVEX, DE 1/2" (13 MM). INCLUYE: CONECTOR DE COBRE ROSCA INTERIOR DE 13 MM, FIJACION, NIVELACION, PRUEBAS. | MANTENIMIENTO DE LLAVE DE NARIZ CROMADA ROSCABLE MODELO 19-CR, MARCA HELVEX, DE 1/2" (13 MM). INCLUYE: CONECTOR DE COBRE ROSCA INTERIOR DE 13 MM, FIJACION, NIVELACION, PRUEBAS. | PZA | 2
7 | MANTENIMIENTO DE LAVABO AMERICAN ESTÁNDAR , MOD. VERACRUZ II ,INCLUYE PRUEBAS. | MANTENIMIENTO DE LAVABO AMERICAN ESTÁNDAR , MOD. VERACRUZ II ,INCLUYE PRUEBAS. | MANTENIMIENTO DE LAVABO AMERICAN ESTÁNDAR , MOD. VERACRUZ II ,INCLUYE PRUEBAS. | MANTENIMIENTO DE LAVABO AMERICAN ESTÁNDAR , MOD. VERACRUZ II ,INCLUYE PRUEBAS. | MANTENIMIENTO DE LAVABO AMERICAN ESTÁNDAR , MOD. VERACRUZ II ,INCLUYE PRUEBAS. | MANTENIMIENTO DE LAVABO AMERICAN ESTÁNDAR , MOD. VERACRUZ II ,INCLUYE PRUEBAS. | PZA | 4
7 | MANTENIMIENTO DE CALENTADOR DE GAS MARCA CALOREX , AUTOMATICO DE 40 LTS., INCLUYE: PRUEBAS. | MANTENIMIENTO DE CALENTADOR DE GAS MARCA CALOREX , AUTOMATICO DE 40 LTS., INCLUYE: PRUEBAS. | MANTENIMIENTO DE CALENTADOR DE GAS MARCA CALOREX , AUTOMATICO DE 40 LTS., INCLUYE: PRUEBAS. | MANTENIMIENTO DE CALENTADOR DE GAS MARCA CALOREX , AUTOMATICO DE 40 LTS., INCLUYE: PRUEBAS. | MANTENIMIENTO DE CALENTADOR DE GAS MARCA CALOREX , AUTOMATICO DE 40 LTS., INCLUYE: PRUEBAS. | MANTENIMIENTO DE CALENTADOR DE GAS MARCA CALOREX , AUTOMATICO DE 40 LTS., INCLUYE: PRUEBAS. | PZA | 1
7 | MANTENIMIENTO DE CONTRA Y CESPOL CROMADO PARA FREGADERO MARCA HELVEX MOD TV-016, INCL.: PRUEBA. | MANTENIMIENTO DE CONTRA Y CESPOL CROMADO PARA FREGADERO MARCA HELVEX MOD TV-016, INCL.: PRUEBA. | MANTENIMIENTO DE CONTRA Y CESPOL CROMADO PARA FREGADERO MARCA HELVEX MOD TV-016, INCL.: PRUEBA. | MANTENIMIENTO DE CONTRA Y CESPOL CROMADO PARA FREGADERO MARCA HELVEX MOD TV-016, INCL.: PRUEBA. | MANTENIMIENTO DE CONTRA Y CESPOL CROMADO PARA FREGADERO MARCA HELVEX MOD TV-016, INCL.: PRUEBA. | MANTENIMIENTO DE CONTRA Y CESPOL CROMADO PARA FREGADERO MARCA HELVEX MOD TV-016, INCL.: PRUEBA. | PZA | 2
7 | MANTENIMIENTO DE LLAVE MEZCLADORA TIPO CUELLO DE GANSO MCA. URREA MOD. 320 QUEEN. INCLUYE: PRUEBA. | MANTENIMIENTO DE LLAVE MEZCLADORA TIPO CUELLO DE GANSO MCA. URREA MOD. 320 QUEEN. INCLUYE: PRUEBA. | MANTENIMIENTO DE LLAVE MEZCLADORA TIPO CUELLO DE GANSO MCA. URREA MOD. 320 QUEEN. INCLUYE: PRUEBA. | MANTENIMIENTO DE LLAVE MEZCLADORA TIPO CUELLO DE GANSO MCA. URREA MOD. 320 QUEEN. INCLUYE: PRUEBA. | MANTENIMIENTO DE LLAVE MEZCLADORA TIPO CUELLO DE GANSO MCA. URREA MOD. 320 QUEEN. INCLUYE: PRUEBA. | MANTENIMIENTO DE LLAVE MEZCLADORA TIPO CUELLO DE GANSO MCA. URREA MOD. 320 QUEEN. INCLUYE: PRUEBA. | PZA | 2
7 | MANTENIMIENTO DE HERRAJE DE BRONCE EN DEPOSITO DE AGUA DE WC, INCLUYE:HERRAMIENTA Y TODO LO NECESARIOI PARA SU CORRECTO FUNCIONAMIENTO. | MANTENIMIENTO DE HERRAJE DE BRONCE EN DEPOSITO DE AGUA DE WC, INCLUYE:HERRAMIENTA Y TODO LO NECESARIOI PARA SU CORRECTO FUNCIONAMIENTO. | MANTENIMIENTO DE HERRAJE DE BRONCE EN DEPOSITO DE AGUA DE WC, INCLUYE:HERRAMIENTA Y TODO LO NECESARIOI PARA SU CORRECTO FUNCIONAMIENTO. | MANTENIMIENTO DE HERRAJE DE BRONCE EN DEPOSITO DE AGUA DE WC, INCLUYE:HERRAMIENTA Y TODO LO NECESARIOI PARA SU CORRECTO FUNCIONAMIENTO. | MANTENIMIENTO DE HERRAJE DE BRONCE EN DEPOSITO DE AGUA DE WC, INCLUYE:HERRAMIENTA Y TODO LO NECESARIOI PARA SU CORRECTO FUNCIONAMIENTO. | MANTENIMIENTO DE HERRAJE DE BRONCE EN DEPOSITO DE AGUA DE WC, INCLUYE:HERRAMIENTA Y TODO LO NECESARIOI PARA SU CORRECTO FUNCIONAMIENTO. | PZA | 3
7 | MANTENIMIENTO DE COLADERA DE CESPOL DE BOTE DE PVC DE 4" DE DIAMETRO REJILLA CROMADA, CESPOL DE BOTE DE PVC CON SALIDA DE 2" DE DIAMETRO, INCLUYE: PRUEBA. | MANTENIMIENTO DE COLADERA DE CESPOL DE BOTE DE PVC DE 4" DE DIAMETRO REJILLA CROMADA, CESPOL DE BOTE DE PVC CON SALIDA DE 2" DE DIAMETRO, INCLUYE: PRUEBA. | MANTENIMIENTO DE COLADERA DE CESPOL DE BOTE DE PVC DE 4" DE DIAMETRO REJILLA CROMADA, CESPOL DE BOTE DE PVC CON SALIDA DE 2" DE DIAMETRO, INCLUYE: PRUEBA. | MANTENIMIENTO DE COLADERA DE CESPOL DE BOTE DE PVC DE 4" DE DIAMETRO REJILLA CROMADA, CESPOL DE BOTE DE PVC CON SALIDA DE 2" DE DIAMETRO, INCLUYE: PRUEBA. | MANTENIMIENTO DE COLADERA DE CESPOL DE BOTE DE PVC DE 4" DE DIAMETRO REJILLA CROMADA, CESPOL DE BOTE DE PVC CON SALIDA DE 2" DE DIAMETRO, INCLUYE: PRUEBA. | MANTENIMIENTO DE COLADERA DE CESPOL DE BOTE DE PVC DE 4" DE DIAMETRO REJILLA CROMADA, CESPOL DE BOTE DE PVC CON SALIDA DE 2" DE DIAMETRO, INCLUYE: PRUEBA. | PZA | 3
7 | MANTENIMIENTO DE DRENAJE EXISTENTE, HASTA DEJARLO FUNCIONANDO CORRECTAMENTE. | MANTENIMIENTO DE DRENAJE EXISTENTE, HASTA DEJARLO FUNCIONANDO CORRECTAMENTE. | MANTENIMIENTO DE DRENAJE EXISTENTE, HASTA DEJARLO FUNCIONANDO CORRECTAMENTE. | MANTENIMIENTO DE DRENAJE EXISTENTE, HASTA DEJARLO FUNCIONANDO CORRECTAMENTE. | MANTENIMIENTO DE DRENAJE EXISTENTE, HASTA DEJARLO FUNCIONANDO CORRECTAMENTE. | MANTENIMIENTO DE DRENAJE EXISTENTE, HASTA DEJARLO FUNCIONANDO CORRECTAMENTE. | ML | 13
7 | MANTENIMIENTO Y PRUEBA GENERAL DE INSTALACIONES ELECTRICAS EN SALIDAS DE ILUMINACION Y FUERZA, INCLUYE: REDISTRIBUCION DE CIRCUITOS, BALANCEO DE CARGAS, CONEXIONES, REPOSICION DE CONDUCTORES DAÑADOS DEL NO. 8, No. 10 Y NO. 12, CAMBIO PROMEDIO DE CONDUCTORES 45 ML. EN AMBOS NUMEROS (CONDUMEX). | MANTENIMIENTO Y PRUEBA GENERAL DE INSTALACIONES ELECTRICAS EN SALIDAS DE ILUMINACION Y FUERZA, INCLUYE: REDISTRIBUCION DE CIRCUITOS, BALANCEO DE CARGAS, CONEXIONES, REPOSICION DE CONDUCTORES DAÑADOS DEL NO. 8, No. 10 Y NO. 12, CAMBIO PROMEDIO DE CONDUCTORES 45 ML. EN AMBOS NUMEROS (CONDUMEX). | MANTENIMIENTO Y PRUEBA GENERAL DE INSTALACIONES ELECTRICAS EN SALIDAS DE ILUMINACION Y FUERZA, INCLUYE: REDISTRIBUCION DE CIRCUITOS, BALANCEO DE CARGAS, CONEXIONES, REPOSICION DE CONDUCTORES DAÑADOS DEL NO. 8, No. 10 Y NO. 12, CAMBIO PROMEDIO DE CONDUCTORES 45 ML. EN AMBOS NUMEROS (CONDUMEX). | MANTENIMIENTO Y PRUEBA GENERAL DE INSTALACIONES ELECTRICAS EN SALIDAS DE ILUMINACION Y FUERZA, INCLUYE: REDISTRIBUCION DE CIRCUITOS, BALANCEO DE CARGAS, CONEXIONES, REPOSICION DE CONDUCTORES DAÑADOS DEL NO. 8, No. 10 Y NO. 12, CAMBIO PROMEDIO DE CONDUCTORES 45 ML. EN AMBOS NUMEROS (CONDUMEX). | MANTENIMIENTO Y PRUEBA GENERAL DE INSTALACIONES ELECTRICAS EN SALIDAS DE ILUMINACION Y FUERZA, INCLUYE: REDISTRIBUCION DE CIRCUITOS, BALANCEO DE CARGAS, CONEXIONES, REPOSICION DE CONDUCTORES DAÑADOS DEL NO. 8, No. 10 Y NO. 12, CAMBIO PROMEDIO DE CONDUCTORES 45 ML. EN AMBOS NUMEROS (CONDUMEX). | MANTENIMIENTO Y PRUEBA GENERAL DE INSTALACIONES ELECTRICAS EN SALIDAS DE ILUMINACION Y FUERZA, INCLUYE: REDISTRIBUCION DE CIRCUITOS, BALANCEO DE CARGAS, CONEXIONES, REPOSICION DE CONDUCTORES DAÑADOS DEL NO. 8, No. 10 Y NO. 12, CAMBIO PROMEDIO DE CONDUCTORES 45 ML. EN AMBOS NUMEROS (CONDUMEX). | PRUEBA | 2
7 | MANTENIMIENTO DE LAMPARA FLUORECENTE CON MARCO ABATIBLE PARA SOBREPONER DE 2X28 WATTS T-5 A 127 VOLTS DE SOBREPONERDE 1.18 x 0.16 MTS. MOD. FLC-228W/41 MARCA TECNOLTEINCLUYE:PRUEBA. | MANTENIMIENTO DE LAMPARA FLUORECENTE CON MARCO ABATIBLE PARA SOBREPONER DE 2X28 WATTS T-5 A 127 VOLTS DE SOBREPONERDE 1.18 x 0.16 MTS. MOD. FLC-228W/41 MARCA TECNOLTEINCLUYE:PRUEBA. | MANTENIMIENTO DE LAMPARA FLUORECENTE CON MARCO ABATIBLE PARA SOBREPONER DE 2X28 WATTS T-5 A 127 VOLTS DE SOBREPONERDE 1.18 x 0.16 MTS. MOD. FLC-228W/41 MARCA TECNOLTEINCLUYE:PRUEBA. | MANTENIMIENTO DE LAMPARA FLUORECENTE CON MARCO ABATIBLE PARA SOBREPONER DE 2X28 WATTS T-5 A 127 VOLTS DE SOBREPONERDE 1.18 x 0.16 MTS. MOD. FLC-228W/41 MARCA TECNOLTEINCLUYE:PRUEBA. | MANTENIMIENTO DE LAMPARA FLUORECENTE CON MARCO ABATIBLE PARA SOBREPONER DE 2X28 WATTS T-5 A 127 VOLTS DE SOBREPONERDE 1.18 x 0.16 MTS. MOD. FLC-228W/41 MARCA TECNOLTEINCLUYE:PRUEBA. | MANTENIMIENTO DE LAMPARA FLUORECENTE CON MARCO ABATIBLE PARA SOBREPONER DE 2X28 WATTS T-5 A 127 VOLTS DE SOBREPONERDE 1.18 x 0.16 MTS. MOD. FLC-228W/41 MARCA TECNOLTEINCLUYE:PRUEBA. | PZA | 15
7 | MANTENIMIENTO DE LAMPARA DE SOBREPONER MOD. ES-1805 CUADRADO FLUORESCENTE /02/BLANCO. MEDIDAS 244 X 244 X 52 MM. TIPO SOBREPONER EN TECHO COLOR BLANCO ESTILO MODERNO LAMPARA 2XDS-9W DE 18 WTS. INCLUYE: ELEMENTOS DE FIJACION, BASES, LAMPARA, ACRILICO, PRUEBAS. | MANTENIMIENTO DE LAMPARA DE SOBREPONER MOD. ES-1805 CUADRADO FLUORESCENTE /02/BLANCO. MEDIDAS 244 X 244 X 52 MM. TIPO SOBREPONER EN TECHO COLOR BLANCO ESTILO MODERNO LAMPARA 2XDS-9W DE 18 WTS. INCLUYE: ELEMENTOS DE FIJACION, BASES, LAMPARA, ACRILICO, PRUEBAS. | MANTENIMIENTO DE LAMPARA DE SOBREPONER MOD. ES-1805 CUADRADO FLUORESCENTE /02/BLANCO. MEDIDAS 244 X 244 X 52 MM. TIPO SOBREPONER EN TECHO COLOR BLANCO ESTILO MODERNO LAMPARA 2XDS-9W DE 18 WTS. INCLUYE: ELEMENTOS DE FIJACION, BASES, LAMPARA, ACRILICO, PRUEBAS. | MANTENIMIENTO DE LAMPARA DE SOBREPONER MOD. ES-1805 CUADRADO FLUORESCENTE /02/BLANCO. MEDIDAS 244 X 244 X 52 MM. TIPO SOBREPONER EN TECHO COLOR BLANCO ESTILO MODERNO LAMPARA 2XDS-9W DE 18 WTS. INCLUYE: ELEMENTOS DE FIJACION, BASES, LAMPARA, ACRILICO, PRUEBAS. | MANTENIMIENTO DE LAMPARA DE SOBREPONER MOD. ES-1805 CUADRADO FLUORESCENTE /02/BLANCO. MEDIDAS 244 X 244 X 52 MM. TIPO SOBREPONER EN TECHO COLOR BLANCO ESTILO MODERNO LAMPARA 2XDS-9W DE 18 WTS. INCLUYE: ELEMENTOS DE FIJACION, BASES, LAMPARA, ACRILICO, PRUEBAS. | MANTENIMIENTO DE LAMPARA DE SOBREPONER MOD. ES-1805 CUADRADO FLUORESCENTE /02/BLANCO. MEDIDAS 244 X 244 X 52 MM. TIPO SOBREPONER EN TECHO COLOR BLANCO ESTILO MODERNO LAMPARA 2XDS-9W DE 18 WTS. INCLUYE: ELEMENTOS DE FIJACION, BASES, LAMPARA, ACRILICO, PRUEBAS. | PZA | 7
7 | MANTENIMIENTO DE CONTACTO DUPLEX POLARIZADO MCA. ARROW HART MOD. 5250 Y/O QUINCIÑO, INCLUYE: PRUEBAS. | MANTENIMIENTO DE CONTACTO DUPLEX POLARIZADO MCA. ARROW HART MOD. 5250 Y/O QUINCIÑO, INCLUYE: PRUEBAS. | MANTENIMIENTO DE CONTACTO DUPLEX POLARIZADO MCA. ARROW HART MOD. 5250 Y/O QUINCIÑO, INCLUYE: PRUEBAS. | MANTENIMIENTO DE CONTACTO DUPLEX POLARIZADO MCA. ARROW HART MOD. 5250 Y/O QUINCIÑO, INCLUYE: PRUEBAS. | MANTENIMIENTO DE CONTACTO DUPLEX POLARIZADO MCA. ARROW HART MOD. 5250 Y/O QUINCIÑO, INCLUYE: PRUEBAS. | MANTENIMIENTO DE CONTACTO DUPLEX POLARIZADO MCA. ARROW HART MOD. 5250 Y/O QUINCIÑO, INCLUYE: PRUEBAS. | PZA | 16
7 | MANTENIMIENTO DE APAGADOR SENCILLO MCA. QUINCIÑO. | MANTENIMIENTO DE APAGADOR SENCILLO MCA. QUINCIÑO. | MANTENIMIENTO DE APAGADOR SENCILLO MCA. QUINCIÑO. | MANTENIMIENTO DE APAGADOR SENCILLO MCA. QUINCIÑO. | MANTENIMIENTO DE APAGADOR SENCILLO MCA. QUINCIÑO. | MANTENIMIENTO DE APAGADOR SENCILLO MCA. QUINCIÑO. | PZA | 18
7 | MANTENIMIENTO DE ELCTROBOMBA MCA. SIEMENS CON POTENCIA DE 1 H.P., INCLUYE TUBERIA DE 1 1/2" DE COBRE (6.00 ML.) Y PRUEBAS. | MANTENIMIENTO DE ELCTROBOMBA MCA. SIEMENS CON POTENCIA DE 1 H.P., INCLUYE TUBERIA DE 1 1/2" DE COBRE (6.00 ML.) Y PRUEBAS. | MANTENIMIENTO DE ELCTROBOMBA MCA. SIEMENS CON POTENCIA DE 1 H.P., INCLUYE TUBERIA DE 1 1/2" DE COBRE (6.00 ML.) Y PRUEBAS. | MANTENIMIENTO DE ELCTROBOMBA MCA. SIEMENS CON POTENCIA DE 1 H.P., INCLUYE TUBERIA DE 1 1/2" DE COBRE (6.00 ML.) Y PRUEBAS. | MANTENIMIENTO DE ELCTROBOMBA MCA. SIEMENS CON POTENCIA DE 1 H.P., INCLUYE TUBERIA DE 1 1/2" DE COBRE (6.00 ML.) Y PRUEBAS. | MANTENIMIENTO DE ELCTROBOMBA MCA. SIEMENS CON POTENCIA DE 1 H.P., INCLUYE TUBERIA DE 1 1/2" DE COBRE (6.00 ML.) Y PRUEBAS. | PZA | 1
7 | MANTENIMIENTO DE INTERRUPTOR NEMA TRIFASICO SQUARE D, INCLUYE: CAJA,INTERRUPTOR TERMOMAGNETICO NQ2X70 . | MANTENIMIENTO DE INTERRUPTOR NEMA TRIFASICO SQUARE D, INCLUYE: CAJA,INTERRUPTOR TERMOMAGNETICO NQ2X70 . | MANTENIMIENTO DE INTERRUPTOR NEMA TRIFASICO SQUARE D, INCLUYE: CAJA,INTERRUPTOR TERMOMAGNETICO NQ2X70 . | MANTENIMIENTO DE INTERRUPTOR NEMA TRIFASICO SQUARE D, INCLUYE: CAJA,INTERRUPTOR TERMOMAGNETICO NQ2X70 . | MANTENIMIENTO DE INTERRUPTOR NEMA TRIFASICO SQUARE D, INCLUYE: CAJA,INTERRUPTOR TERMOMAGNETICO NQ2X70 . | MANTENIMIENTO DE INTERRUPTOR NEMA TRIFASICO SQUARE D, INCLUYE: CAJA,INTERRUPTOR TERMOMAGNETICO NQ2X70 . | PZA | 1
7 | MANTENIMIENTO DE ELECTRONIVEL ELECTRONICO PARA TINACO Y CISTERNA MCA. HIKAMI, MOD. CA-2 VOLTAJE DE TENSION DE 127 V. INCLUYE: TUBO CONDUIT PARED DELGADA, COPLES, CODOS, CABLE THWNo.12 MCA. CONDUMEX. | MANTENIMIENTO DE ELECTRONIVEL ELECTRONICO PARA TINACO Y CISTERNA MCA. HIKAMI, MOD. CA-2 VOLTAJE DE TENSION DE 127 V. INCLUYE: TUBO CONDUIT PARED DELGADA, COPLES, CODOS, CABLE THWNo.12 MCA. CONDUMEX. | MANTENIMIENTO DE ELECTRONIVEL ELECTRONICO PARA TINACO Y CISTERNA MCA. HIKAMI, MOD. CA-2 VOLTAJE DE TENSION DE 127 V. INCLUYE: TUBO CONDUIT PARED DELGADA, COPLES, CODOS, CABLE THWNo.12 MCA. CONDUMEX. | MANTENIMIENTO DE ELECTRONIVEL ELECTRONICO PARA TINACO Y CISTERNA MCA. HIKAMI, MOD. CA-2 VOLTAJE DE TENSION DE 127 V. INCLUYE: TUBO CONDUIT PARED DELGADA, COPLES, CODOS, CABLE THWNo.12 MCA. CONDUMEX. | MANTENIMIENTO DE ELECTRONIVEL ELECTRONICO PARA TINACO Y CISTERNA MCA. HIKAMI, MOD. CA-2 VOLTAJE DE TENSION DE 127 V. INCLUYE: TUBO CONDUIT PARED DELGADA, COPLES, CODOS, CABLE THWNo.12 MCA. CONDUMEX. | MANTENIMIENTO DE ELECTRONIVEL ELECTRONICO PARA TINACO Y CISTERNA MCA. HIKAMI, MOD. CA-2 VOLTAJE DE TENSION DE 127 V. INCLUYE: TUBO CONDUIT PARED DELGADA, COPLES, CODOS, CABLE THWNo.12 MCA. CONDUMEX. | PZA | 1
7 | MANTENIMIENTO DE SEÑALIZACION PARA DISCAPACITADOS CON PINTURA ESMALTE PARA TRAFICO DE 1.00 x 1.00 M. (LOGOTIPO) . | MANTENIMIENTO DE SEÑALIZACION PARA DISCAPACITADOS CON PINTURA ESMALTE PARA TRAFICO DE 1.00 x 1.00 M. (LOGOTIPO) . | MANTENIMIENTO DE SEÑALIZACION PARA DISCAPACITADOS CON PINTURA ESMALTE PARA TRAFICO DE 1.00 x 1.00 M. (LOGOTIPO) . | MANTENIMIENTO DE SEÑALIZACION PARA DISCAPACITADOS CON PINTURA ESMALTE PARA TRAFICO DE 1.00 x 1.00 M. (LOGOTIPO) . | MANTENIMIENTO DE SEÑALIZACION PARA DISCAPACITADOS CON PINTURA ESMALTE PARA TRAFICO DE 1.00 x 1.00 M. (LOGOTIPO) . | MANTENIMIENTO DE SEÑALIZACION PARA DISCAPACITADOS CON PINTURA ESMALTE PARA TRAFICO DE 1.00 x 1.00 M. (LOGOTIPO) . | PZA | 1
7 | MANTENIMIENTO DE SEÑALIZACION PARA PUNTO DE ENCUENTRO CON PINTURA ESMALTE PARA TRAFICO DE 1.00 x 1.00 M. (LOGOTIPO) | MANTENIMIENTO DE SEÑALIZACION PARA PUNTO DE ENCUENTRO CON PINTURA ESMALTE PARA TRAFICO DE 1.00 x 1.00 M. (LOGOTIPO) | MANTENIMIENTO DE SEÑALIZACION PARA PUNTO DE ENCUENTRO CON PINTURA ESMALTE PARA TRAFICO DE 1.00 x 1.00 M. (LOGOTIPO) | MANTENIMIENTO DE SEÑALIZACION PARA PUNTO DE ENCUENTRO CON PINTURA ESMALTE PARA TRAFICO DE 1.00 x 1.00 M. (LOGOTIPO) | MANTENIMIENTO DE SEÑALIZACION PARA PUNTO DE ENCUENTRO CON PINTURA ESMALTE PARA TRAFICO DE 1.00 x 1.00 M. (LOGOTIPO) | MANTENIMIENTO DE SEÑALIZACION PARA PUNTO DE ENCUENTRO CON PINTURA ESMALTE PARA TRAFICO DE 1.00 x 1.00 M. (LOGOTIPO) | PZA | 1
7 | MANTENIMIENTO DE LETRERO DE SEÑALAMIENTO DEL HOSPITAL (S.S.O.), A ORILLAS DE CARRETERA O EN LUGAR VISIBLE CERCANO A DICHO CENTRO, INCLUYE: 2 POSTES DE ANGULO DE 2"x2"x1/4 DE DIMENSION, SIMBOLO, LOGOTIPO, LOCALIDAD CON NOMBRES CORRESPONDIENTES, DE 1.80x0.90 M. SOBRE CARRETERA CON UNA ALTURA DE 2.60MTS. | MANTENIMIENTO DE LETRERO DE SEÑALAMIENTO DEL HOSPITAL (S.S.O.), A ORILLAS DE CARRETERA O EN LUGAR VISIBLE CERCANO A DICHO CENTRO, INCLUYE: 2 POSTES DE ANGULO DE 2"x2"x1/4 DE DIMENSION, SIMBOLO, LOGOTIPO, LOCALIDAD CON NOMBRES CORRESPONDIENTES, DE 1.80x0.90 M. SOBRE CARRETERA CON UNA ALTURA DE 2.60MTS. | MANTENIMIENTO DE LETRERO DE SEÑALAMIENTO DEL HOSPITAL (S.S.O.), A ORILLAS DE CARRETERA O EN LUGAR VISIBLE CERCANO A DICHO CENTRO, INCLUYE: 2 POSTES DE ANGULO DE 2"x2"x1/4 DE DIMENSION, SIMBOLO, LOGOTIPO, LOCALIDAD CON NOMBRES CORRESPONDIENTES, DE 1.80x0.90 M. SOBRE CARRETERA CON UNA ALTURA DE 2.60MTS. | MANTENIMIENTO DE LETRERO DE SEÑALAMIENTO DEL HOSPITAL (S.S.O.), A ORILLAS DE CARRETERA O EN LUGAR VISIBLE CERCANO A DICHO CENTRO, INCLUYE: 2 POSTES DE ANGULO DE 2"x2"x1/4 DE DIMENSION, SIMBOLO, LOGOTIPO, LOCALIDAD CON NOMBRES CORRESPONDIENTES, DE 1.80x0.90 M. SOBRE CARRETERA CON UNA ALTURA DE 2.60MTS. | MANTENIMIENTO DE LETRERO DE SEÑALAMIENTO DEL HOSPITAL (S.S.O.), A ORILLAS DE CARRETERA O EN LUGAR VISIBLE CERCANO A DICHO CENTRO, INCLUYE: 2 POSTES DE ANGULO DE 2"x2"x1/4 DE DIMENSION, SIMBOLO, LOGOTIPO, LOCALIDAD CON NOMBRES CORRESPONDIENTES, DE 1.80x0.90 M. SOBRE CARRETERA CON UNA ALTURA DE 2.60MTS. | MANTENIMIENTO DE LETRERO DE SEÑALAMIENTO DEL HOSPITAL (S.S.O.), A ORILLAS DE CARRETERA O EN LUGAR VISIBLE CERCANO A DICHO CENTRO, INCLUYE: 2 POSTES DE ANGULO DE 2"x2"x1/4 DE DIMENSION, SIMBOLO, LOGOTIPO, LOCALIDAD CON NOMBRES CORRESPONDIENTES, DE 1.80x0.90 M. SOBRE CARRETERA CON UNA ALTURA DE 2.60MTS. | PZA | 1
7 | MANTENIMIENTO DE LETRERO DE SEÑALIZACION DE 20x20 CMS., A BASE DE ACRILICO LISO TRANSPARENTE DE 3 MM. CON IMPRESION SOBRE VINIL BLANCO AUTOADHERIBLE, PARA IDENTIFICACION DE AREAS INTERIORES DE LOS CENTROS DE SALUD, CON TEXTO, SIMBOLO Y LOGOTIPO. | MANTENIMIENTO DE LETRERO DE SEÑALIZACION DE 20x20 CMS., A BASE DE ACRILICO LISO TRANSPARENTE DE 3 MM. CON IMPRESION SOBRE VINIL BLANCO AUTOADHERIBLE, PARA IDENTIFICACION DE AREAS INTERIORES DE LOS CENTROS DE SALUD, CON TEXTO, SIMBOLO Y LOGOTIPO. | MANTENIMIENTO DE LETRERO DE SEÑALIZACION DE 20x20 CMS., A BASE DE ACRILICO LISO TRANSPARENTE DE 3 MM. CON IMPRESION SOBRE VINIL BLANCO AUTOADHERIBLE, PARA IDENTIFICACION DE AREAS INTERIORES DE LOS CENTROS DE SALUD, CON TEXTO, SIMBOLO Y LOGOTIPO. | MANTENIMIENTO DE LETRERO DE SEÑALIZACION DE 20x20 CMS., A BASE DE ACRILICO LISO TRANSPARENTE DE 3 MM. CON IMPRESION SOBRE VINIL BLANCO AUTOADHERIBLE, PARA IDENTIFICACION DE AREAS INTERIORES DE LOS CENTROS DE SALUD, CON TEXTO, SIMBOLO Y LOGOTIPO. | MANTENIMIENTO DE LETRERO DE SEÑALIZACION DE 20x20 CMS., A BASE DE ACRILICO LISO TRANSPARENTE DE 3 MM. CON IMPRESION SOBRE VINIL BLANCO AUTOADHERIBLE, PARA IDENTIFICACION DE AREAS INTERIORES DE LOS CENTROS DE SALUD, CON TEXTO, SIMBOLO Y LOGOTIPO. | MANTENIMIENTO DE LETRERO DE SEÑALIZACION DE 20x20 CMS., A BASE DE ACRILICO LISO TRANSPARENTE DE 3 MM. CON IMPRESION SOBRE VINIL BLANCO AUTOADHERIBLE, PARA IDENTIFICACION DE AREAS INTERIORES DE LOS CENTROS DE SALUD, CON TEXTO, SIMBOLO Y LOGOTIPO. | PZA | 5
7 | MANTENIMIENTO DE LETRERO DE SEÑALIZACION DE 10x30 CMS., A BASE DE ACRILICO LISO TRANSPARENTE DE 3 MM. DE ESPESOR, CON IMPRESION SOBRE VINIL BLANCO PARA IDENTIFICACION DE AREAS INTERIORES DE LOS CENTROS DE SALUD, CON TEXTO, Y LOGOTIPO, A UNA ALTURA DE 1.80 M., INCLUYE: SISTEMA DE SUJECION CON ADHESIVO. | MANTENIMIENTO DE LETRERO DE SEÑALIZACION DE 10x30 CMS., A BASE DE ACRILICO LISO TRANSPARENTE DE 3 MM. DE ESPESOR, CON IMPRESION SOBRE VINIL BLANCO PARA IDENTIFICACION DE AREAS INTERIORES DE LOS CENTROS DE SALUD, CON TEXTO, Y LOGOTIPO, A UNA ALTURA DE 1.80 M., INCLUYE: SISTEMA DE SUJECION CON ADHESIVO. | MANTENIMIENTO DE LETRERO DE SEÑALIZACION DE 10x30 CMS., A BASE DE ACRILICO LISO TRANSPARENTE DE 3 MM. DE ESPESOR, CON IMPRESION SOBRE VINIL BLANCO PARA IDENTIFICACION DE AREAS INTERIORES DE LOS CENTROS DE SALUD, CON TEXTO, Y LOGOTIPO, A UNA ALTURA DE 1.80 M., INCLUYE: SISTEMA DE SUJECION CON ADHESIVO. | MANTENIMIENTO DE LETRERO DE SEÑALIZACION DE 10x30 CMS., A BASE DE ACRILICO LISO TRANSPARENTE DE 3 MM. DE ESPESOR, CON IMPRESION SOBRE VINIL BLANCO PARA IDENTIFICACION DE AREAS INTERIORES DE LOS CENTROS DE SALUD, CON TEXTO, Y LOGOTIPO, A UNA ALTURA DE 1.80 M., INCLUYE: SISTEMA DE SUJECION CON ADHESIVO. | MANTENIMIENTO DE LETRERO DE SEÑALIZACION DE 10x30 CMS., A BASE DE ACRILICO LISO TRANSPARENTE DE 3 MM. DE ESPESOR, CON IMPRESION SOBRE VINIL BLANCO PARA IDENTIFICACION DE AREAS INTERIORES DE LOS CENTROS DE SALUD, CON TEXTO, Y LOGOTIPO, A UNA ALTURA DE 1.80 M., INCLUYE: SISTEMA DE SUJECION CON ADHESIVO. | MANTENIMIENTO DE LETRERO DE SEÑALIZACION DE 10x30 CMS., A BASE DE ACRILICO LISO TRANSPARENTE DE 3 MM. DE ESPESOR, CON IMPRESION SOBRE VINIL BLANCO PARA IDENTIFICACION DE AREAS INTERIORES DE LOS CENTROS DE SALUD, CON TEXTO, Y LOGOTIPO, A UNA ALTURA DE 1.80 M., INCLUYE: SISTEMA DE SUJECION CON ADHESIVO. | PZA | 12
7 | MANTENIMIENTO DE ACRÍLICO TRANSPARENTE DE 6 MM DE ESPESOR CON NOMBRE DEL HOSPITAL Y NOMBRE DEL MUNICIPIO IMPRESOS EN VINIL ADHERIBLE DE 0.70 X 2.20 MTS, INCLUYE: HERRAJES DE SUJECIÓN. | MANTENIMIENTO DE ACRÍLICO TRANSPARENTE DE 6 MM DE ESPESOR CON NOMBRE DEL HOSPITAL Y NOMBRE DEL MUNICIPIO IMPRESOS EN VINIL ADHERIBLE DE 0.70 X 2.20 MTS, INCLUYE: HERRAJES DE SUJECIÓN. | MANTENIMIENTO DE ACRÍLICO TRANSPARENTE DE 6 MM DE ESPESOR CON NOMBRE DEL HOSPITAL Y NOMBRE DEL MUNICIPIO IMPRESOS EN VINIL ADHERIBLE DE 0.70 X 2.20 MTS, INCLUYE: HERRAJES DE SUJECIÓN. | MANTENIMIENTO DE ACRÍLICO TRANSPARENTE DE 6 MM DE ESPESOR CON NOMBRE DEL HOSPITAL Y NOMBRE DEL MUNICIPIO IMPRESOS EN VINIL ADHERIBLE DE 0.70 X 2.20 MTS, INCLUYE: HERRAJES DE SUJECIÓN. | MANTENIMIENTO DE ACRÍLICO TRANSPARENTE DE 6 MM DE ESPESOR CON NOMBRE DEL HOSPITAL Y NOMBRE DEL MUNICIPIO IMPRESOS EN VINIL ADHERIBLE DE 0.70 X 2.20 MTS, INCLUYE: HERRAJES DE SUJECIÓN. | MANTENIMIENTO DE ACRÍLICO TRANSPARENTE DE 6 MM DE ESPESOR CON NOMBRE DEL HOSPITAL Y NOMBRE DEL MUNICIPIO IMPRESOS EN VINIL ADHERIBLE DE 0.70 X 2.20 MTS, INCLUYE: HERRAJES DE SUJECIÓN. | PZA | 1
7 | MANTENIMIENTO DE ACRÍLICO TRANSPARENTE DE 6 MM DE ESPESOR CON LOS LOGOTIPOS INSTITUCIONALES IMPRESOS EN VINIL ADHERIBLE DE 0.50 X 0.70 MTS, INCLUYE: HERRAJES DE SUJECIÓN. | MANTENIMIENTO DE ACRÍLICO TRANSPARENTE DE 6 MM DE ESPESOR CON LOS LOGOTIPOS INSTITUCIONALES IMPRESOS EN VINIL ADHERIBLE DE 0.50 X 0.70 MTS, INCLUYE: HERRAJES DE SUJECIÓN. | MANTENIMIENTO DE ACRÍLICO TRANSPARENTE DE 6 MM DE ESPESOR CON LOS LOGOTIPOS INSTITUCIONALES IMPRESOS EN VINIL ADHERIBLE DE 0.50 X 0.70 MTS, INCLUYE: HERRAJES DE SUJECIÓN. | MANTENIMIENTO DE ACRÍLICO TRANSPARENTE DE 6 MM DE ESPESOR CON LOS LOGOTIPOS INSTITUCIONALES IMPRESOS EN VINIL ADHERIBLE DE 0.50 X 0.70 MTS, INCLUYE: HERRAJES DE SUJECIÓN. | MANTENIMIENTO DE ACRÍLICO TRANSPARENTE DE 6 MM DE ESPESOR CON LOS LOGOTIPOS INSTITUCIONALES IMPRESOS EN VINIL ADHERIBLE DE 0.50 X 0.70 MTS, INCLUYE: HERRAJES DE SUJECIÓN. | MANTENIMIENTO DE ACRÍLICO TRANSPARENTE DE 6 MM DE ESPESOR CON LOS LOGOTIPOS INSTITUCIONALES IMPRESOS EN VINIL ADHERIBLE DE 0.50 X 0.70 MTS, INCLUYE: HERRAJES DE SUJECIÓN. | PZA | 1
7 | MANTENIMIENTO DE LETRERO DE SEÑALIZACION TIPO H-1 DE 0.20 X 0.40 A BASE DE ACRILICO DE 4 mm SOBRE BASE DE ALUMINIO PARA FIJAR A MURO, ROTULADO EN SERIGRAFIA PARA IDENTIFICACION DE AREAS INTERIORES DE LOS CENTROS DE SALUD, CON TEXTO, SIMBOLO Y LOGOTIPO A UNA ALTURA DE 1.80 M, INCLUYE: SISTEMA DE SUJECION . | MANTENIMIENTO DE LETRERO DE SEÑALIZACION TIPO H-1 DE 0.20 X 0.40 A BASE DE ACRILICO DE 4 mm SOBRE BASE DE ALUMINIO PARA FIJAR A MURO, ROTULADO EN SERIGRAFIA PARA IDENTIFICACION DE AREAS INTERIORES DE LOS CENTROS DE SALUD, CON TEXTO, SIMBOLO Y LOGOTIPO A UNA ALTURA DE 1.80 M, INCLUYE: SISTEMA DE SUJECION . | MANTENIMIENTO DE LETRERO DE SEÑALIZACION TIPO H-1 DE 0.20 X 0.40 A BASE DE ACRILICO DE 4 mm SOBRE BASE DE ALUMINIO PARA FIJAR A MURO, ROTULADO EN SERIGRAFIA PARA IDENTIFICACION DE AREAS INTERIORES DE LOS CENTROS DE SALUD, CON TEXTO, SIMBOLO Y LOGOTIPO A UNA ALTURA DE 1.80 M, INCLUYE: SISTEMA DE SUJECION . | MANTENIMIENTO DE LETRERO DE SEÑALIZACION TIPO H-1 DE 0.20 X 0.40 A BASE DE ACRILICO DE 4 mm SOBRE BASE DE ALUMINIO PARA FIJAR A MURO, ROTULADO EN SERIGRAFIA PARA IDENTIFICACION DE AREAS INTERIORES DE LOS CENTROS DE SALUD, CON TEXTO, SIMBOLO Y LOGOTIPO A UNA ALTURA DE 1.80 M, INCLUYE: SISTEMA DE SUJECION . | MANTENIMIENTO DE LETRERO DE SEÑALIZACION TIPO H-1 DE 0.20 X 0.40 A BASE DE ACRILICO DE 4 mm SOBRE BASE DE ALUMINIO PARA FIJAR A MURO, ROTULADO EN SERIGRAFIA PARA IDENTIFICACION DE AREAS INTERIORES DE LOS CENTROS DE SALUD, CON TEXTO, SIMBOLO Y LOGOTIPO A UNA ALTURA DE 1.80 M, INCLUYE: SISTEMA DE SUJECION . | MANTENIMIENTO DE LETRERO DE SEÑALIZACION TIPO H-1 DE 0.20 X 0.40 A BASE DE ACRILICO DE 4 mm SOBRE BASE DE ALUMINIO PARA FIJAR A MURO, ROTULADO EN SERIGRAFIA PARA IDENTIFICACION DE AREAS INTERIORES DE LOS CENTROS DE SALUD, CON TEXTO, SIMBOLO Y LOGOTIPO A UNA ALTURA DE 1.80 M, INCLUYE: SISTEMA DE SUJECION . | PZA | 6
7 | MANTENIMIENTO DE LOGOTIPO DE LA S.S.O. DE ACUERDO AL MANUAL DE IDENTIDAD VISUAL Y SEÑALIZACION, HECHO EN LOSA CIRCUNSCRITO, CON DIMENSIONES DEL SIMBOLO DE 4.75 M. DE LARGO POR 3.00 M.DE ANCHO Y 5.50 M. DE LA RETICULA DEL TRAZO, INCLUYE: TERMINADO CON PINTURA VINILICA BLANCA,TRAZO. | MANTENIMIENTO DE LOGOTIPO DE LA S.S.O. DE ACUERDO AL MANUAL DE IDENTIDAD VISUAL Y SEÑALIZACION, HECHO EN LOSA CIRCUNSCRITO, CON DIMENSIONES DEL SIMBOLO DE 4.75 M. DE LARGO POR 3.00 M.DE ANCHO Y 5.50 M. DE LA RETICULA DEL TRAZO, INCLUYE: TERMINADO CON PINTURA VINILICA BLANCA,TRAZO. | MANTENIMIENTO DE LOGOTIPO DE LA S.S.O. DE ACUERDO AL MANUAL DE IDENTIDAD VISUAL Y SEÑALIZACION, HECHO EN LOSA CIRCUNSCRITO, CON DIMENSIONES DEL SIMBOLO DE 4.75 M. DE LARGO POR 3.00 M.DE ANCHO Y 5.50 M. DE LA RETICULA DEL TRAZO, INCLUYE: TERMINADO CON PINTURA VINILICA BLANCA,TRAZO. | MANTENIMIENTO DE LOGOTIPO DE LA S.S.O. DE ACUERDO AL MANUAL DE IDENTIDAD VISUAL Y SEÑALIZACION, HECHO EN LOSA CIRCUNSCRITO, CON DIMENSIONES DEL SIMBOLO DE 4.75 M. DE LARGO POR 3.00 M.DE ANCHO Y 5.50 M. DE LA RETICULA DEL TRAZO, INCLUYE: TERMINADO CON PINTURA VINILICA BLANCA,TRAZO. | MANTENIMIENTO DE LOGOTIPO DE LA S.S.O. DE ACUERDO AL MANUAL DE IDENTIDAD VISUAL Y SEÑALIZACION, HECHO EN LOSA CIRCUNSCRITO, CON DIMENSIONES DEL SIMBOLO DE 4.75 M. DE LARGO POR 3.00 M.DE ANCHO Y 5.50 M. DE LA RETICULA DEL TRAZO, INCLUYE: TERMINADO CON PINTURA VINILICA BLANCA,TRAZO. | MANTENIMIENTO DE LOGOTIPO DE LA S.S.O. DE ACUERDO AL MANUAL DE IDENTIDAD VISUAL Y SEÑALIZACION, HECHO EN LOSA CIRCUNSCRITO, CON DIMENSIONES DEL SIMBOLO DE 4.75 M. DE LARGO POR 3.00 M.DE ANCHO Y 5.50 M. DE LA RETICULA DEL TRAZO, INCLUYE: TERMINADO CON PINTURA VINILICA BLANCA,TRAZO. | PZA | 1
7 | MANTENIMIENTO DE ARBOTANTE MAGNETICO VASO/001/CF/BL MARCA TECNO LITE (SL-20) MOD. 5158, ACABADO ACRILICO CAFÉ, INCLUYE: CONEXIONES, HABILITADO, FIJACION, FOCO AHORRADOR. | MANTENIMIENTO DE ARBOTANTE MAGNETICO VASO/001/CF/BL MARCA TECNO LITE (SL-20) MOD. 5158, ACABADO ACRILICO CAFÉ, INCLUYE: CONEXIONES, HABILITADO, FIJACION, FOCO AHORRADOR. | MANTENIMIENTO DE ARBOTANTE MAGNETICO VASO/001/CF/BL MARCA TECNO LITE (SL-20) MOD. 5158, ACABADO ACRILICO CAFÉ, INCLUYE: CONEXIONES, HABILITADO, FIJACION, FOCO AHORRADOR. | MANTENIMIENTO DE ARBOTANTE MAGNETICO VASO/001/CF/BL MARCA TECNO LITE (SL-20) MOD. 5158, ACABADO ACRILICO CAFÉ, INCLUYE: CONEXIONES, HABILITADO, FIJACION, FOCO AHORRADOR. | MANTENIMIENTO DE ARBOTANTE MAGNETICO VASO/001/CF/BL MARCA TECNO LITE (SL-20) MOD. 5158, ACABADO ACRILICO CAFÉ, INCLUYE: CONEXIONES, HABILITADO, FIJACION, FOCO AHORRADOR. | MANTENIMIENTO DE ARBOTANTE MAGNETICO VASO/001/CF/BL MARCA TECNO LITE (SL-20) MOD. 5158, ACABADO ACRILICO CAFÉ, INCLUYE: CONEXIONES, HABILITADO, FIJACION, FOCO AHORRADOR. | PZA | 8
ELABORO:
ING. SAUL CABRERA DAVILA
ENC. DEL AREA DE OBRAS DEL REPSS
Note on I11: Imge: 54.10
Note on I12: Imge: 569.57
Note on I13: Imge: 140.75
Note on I14: Envi 59088: 61.62

## PARTIDA 8 BENITO JUAREZ OCOTEPE
REGIMEN ESTATAL DE PROTECCION SOCIAL EN SALUD
DIRECCION DE FINANCIAMIENTO Y ADMINISTRACION
SUBDIRECCION DE RECURSOS MATERIALES Y SERVICIOS GENERALES
PARTIDA | DESCRIPCION DE LA PARTIDA CONCEPTO | [5 empty] | UNIDAD DE MEDIDA | CANTIDAD
MANTENIMIENTO DEL C.S. DE 1 N.B. DE BENITO JUAREZ OCOTEPEC
8 | MANTENIMIENTO DE PERSIANAS ENROLLABLES TELE SCREEN CON MECANISMO REFORZADO MODELO PINPOINTE EN COLOR IWOLY, INCLUYE: ELEMENTOS DE FIJACION. | [5 empty] | M2 | 19.09
8 | MANTENIMIENTO DE PUERTA DE MADERA TIPO TAMBOR, INCLUYE: REPOSICION DE PARTES DANADAS, LIJADO, RESANADO, BARNIZADO, PINTURA LACA, MATERIALES , ACARREOS SECCION DE 0.90 A 1.20 M X 2.10 A 2.40 M | MANTENIMIENTO DE PUERTA DE MADERA TIPO TAMBOR, INCLUYE: REPOSICION DE PARTES DANADAS, LIJADO, RESANADO, BARNIZADO, PINTURA LACA, MATERIALES , ACARREOS SECCION DE 0.90 A 1.20 M X 2.10 A 2.40 M | MANTENIMIENTO DE PUERTA DE MADERA TIPO TAMBOR, INCLUYE: REPOSICION DE PARTES DANADAS, LIJADO, RESANADO, BARNIZADO, PINTURA LACA, MATERIALES , ACARREOS SECCION DE 0.90 A 1.20 M X 2.10 A 2.40 M | MANTENIMIENTO DE PUERTA DE MADERA TIPO TAMBOR, INCLUYE: REPOSICION DE PARTES DANADAS, LIJADO, RESANADO, BARNIZADO, PINTURA LACA, MATERIALES , ACARREOS SECCION DE 0.90 A 1.20 M X 2.10 A 2.40 M | MANTENIMIENTO DE PUERTA DE MADERA TIPO TAMBOR, INCLUYE: REPOSICION DE PARTES DANADAS, LIJADO, RESANADO, BARNIZADO, PINTURA LACA, MATERIALES , ACARREOS SECCION DE 0.90 A 1.20 M X 2.10 A 2.40 M | MANTENIMIENTO DE PUERTA DE MADERA TIPO TAMBOR, INCLUYE: REPOSICION DE PARTES DANADAS, LIJADO, RESANADO, BARNIZADO, PINTURA LACA, MATERIALES , ACARREOS SECCION DE 0.90 A 1.20 M X 2.10 A 2.40 M | PZA | 9
8 | MANTENIMIENTO DE CLOSET PARA RESIDENTE DE 2.89 x 1.00 x 0.60 M. CON MADERA DE PINO DE1a. Y TRIPLAY DE 6 MM., CON PUERTAS CORREDIZAS,CUATRO ENTREPANOS DE 0.60x0.60 Y TUBO CROMADODE 1" DE DIAMETRO POR 1.22 M. DE LONGITUD, ACABADO CON BARNIZ NATURAL MATE, MARCA COMEX. | MANTENIMIENTO DE CLOSET PARA RESIDENTE DE 2.89 x 1.00 x 0.60 M. CON MADERA DE PINO DE1a. Y TRIPLAY DE 6 MM., CON PUERTAS CORREDIZAS,CUATRO ENTREPANOS DE 0.60x0.60 Y TUBO CROMADODE 1" DE DIAMETRO POR 1.22 M. DE LONGITUD, ACABADO CON BARNIZ NATURAL MATE, MARCA COMEX. | MANTENIMIENTO DE CLOSET PARA RESIDENTE DE 2.89 x 1.00 x 0.60 M. CON MADERA DE PINO DE1a. Y TRIPLAY DE 6 MM., CON PUERTAS CORREDIZAS,CUATRO ENTREPANOS DE 0.60x0.60 Y TUBO CROMADODE 1" DE DIAMETRO POR 1.22 M. DE LONGITUD, ACABADO CON BARNIZ NATURAL MATE, MARCA COMEX. | MANTENIMIENTO DE CLOSET PARA RESIDENTE DE 2.89 x 1.00 x 0.60 M. CON MADERA DE PINO DE1a. Y TRIPLAY DE 6 MM., CON PUERTAS CORREDIZAS,CUATRO ENTREPANOS DE 0.60x0.60 Y TUBO CROMADODE 1" DE DIAMETRO POR 1.22 M. DE LONGITUD, ACABADO CON BARNIZ NATURAL MATE, MARCA COMEX. | MANTENIMIENTO DE CLOSET PARA RESIDENTE DE 2.89 x 1.00 x 0.60 M. CON MADERA DE PINO DE1a. Y TRIPLAY DE 6 MM., CON PUERTAS CORREDIZAS,CUATRO ENTREPANOS DE 0.60x0.60 Y TUBO CROMADODE 1" DE DIAMETRO POR 1.22 M. DE LONGITUD, ACABADO CON BARNIZ NATURAL MATE, MARCA COMEX. | MANTENIMIENTO DE CLOSET PARA RESIDENTE DE 2.89 x 1.00 x 0.60 M. CON MADERA DE PINO DE1a. Y TRIPLAY DE 6 MM., CON PUERTAS CORREDIZAS,CUATRO ENTREPANOS DE 0.60x0.60 Y TUBO CROMADODE 1" DE DIAMETRO POR 1.22 M. DE LONGITUD, ACABADO CON BARNIZ NATURAL MATE, MARCA COMEX. | PZA | 1
8 | MANTENIMIENTO DE CANCELERIA DE ALUMNIO INCLUYE: RASPADO, REVISION,AJUSTE ACEITADO DE MECANISMO HASTA DEJARLOS FUNCIONANDO,REPOSICION DE CRISTAL FALTANTE, CAMBIO DE CHAPAS. | MANTENIMIENTO DE CANCELERIA DE ALUMNIO INCLUYE: RASPADO, REVISION,AJUSTE ACEITADO DE MECANISMO HASTA DEJARLOS FUNCIONANDO,REPOSICION DE CRISTAL FALTANTE, CAMBIO DE CHAPAS. | MANTENIMIENTO DE CANCELERIA DE ALUMNIO INCLUYE: RASPADO, REVISION,AJUSTE ACEITADO DE MECANISMO HASTA DEJARLOS FUNCIONANDO,REPOSICION DE CRISTAL FALTANTE, CAMBIO DE CHAPAS. | MANTENIMIENTO DE CANCELERIA DE ALUMNIO INCLUYE: RASPADO, REVISION,AJUSTE ACEITADO DE MECANISMO HASTA DEJARLOS FUNCIONANDO,REPOSICION DE CRISTAL FALTANTE, CAMBIO DE CHAPAS. | MANTENIMIENTO DE CANCELERIA DE ALUMNIO INCLUYE: RASPADO, REVISION,AJUSTE ACEITADO DE MECANISMO HASTA DEJARLOS FUNCIONANDO,REPOSICION DE CRISTAL FALTANTE, CAMBIO DE CHAPAS. | MANTENIMIENTO DE CANCELERIA DE ALUMNIO INCLUYE: RASPADO, REVISION,AJUSTE ACEITADO DE MECANISMO HASTA DEJARLOS FUNCIONANDO,REPOSICION DE CRISTAL FALTANTE, CAMBIO DE CHAPAS. | M2 | 15.31
8 | MANTENIMIENTO DE PINTURA VINILICA MARCA COMEX , TIPO VINIMEX EN MURO PLAFONES A 2 MANOS EN SUPERFICIE SEMILISA, INCLUYE: APLICACION DE SELLADOR VINILICO. | MANTENIMIENTO DE PINTURA VINILICA MARCA COMEX , TIPO VINIMEX EN MURO PLAFONES A 2 MANOS EN SUPERFICIE SEMILISA, INCLUYE: APLICACION DE SELLADOR VINILICO. | MANTENIMIENTO DE PINTURA VINILICA MARCA COMEX , TIPO VINIMEX EN MURO PLAFONES A 2 MANOS EN SUPERFICIE SEMILISA, INCLUYE: APLICACION DE SELLADOR VINILICO. | MANTENIMIENTO DE PINTURA VINILICA MARCA COMEX , TIPO VINIMEX EN MURO PLAFONES A 2 MANOS EN SUPERFICIE SEMILISA, INCLUYE: APLICACION DE SELLADOR VINILICO. | MANTENIMIENTO DE PINTURA VINILICA MARCA COMEX , TIPO VINIMEX EN MURO PLAFONES A 2 MANOS EN SUPERFICIE SEMILISA, INCLUYE: APLICACION DE SELLADOR VINILICO. | MANTENIMIENTO DE PINTURA VINILICA MARCA COMEX , TIPO VINIMEX EN MURO PLAFONES A 2 MANOS EN SUPERFICIE SEMILISA, INCLUYE: APLICACION DE SELLADOR VINILICO. | M2 | 731.85
8 | MANTENIMIENTO DE PINTURA VINILICA MARCA COMEX , EN ZOCLOS DE MUROS INTERIORES O EXTERIORES DE 10 CMS. DE ANCHO PROMEDIO A 2 MANOS EN SUPERFICIE SEMILISA. | MANTENIMIENTO DE PINTURA VINILICA MARCA COMEX , EN ZOCLOS DE MUROS INTERIORES O EXTERIORES DE 10 CMS. DE ANCHO PROMEDIO A 2 MANOS EN SUPERFICIE SEMILISA. | MANTENIMIENTO DE PINTURA VINILICA MARCA COMEX , EN ZOCLOS DE MUROS INTERIORES O EXTERIORES DE 10 CMS. DE ANCHO PROMEDIO A 2 MANOS EN SUPERFICIE SEMILISA. | MANTENIMIENTO DE PINTURA VINILICA MARCA COMEX , EN ZOCLOS DE MUROS INTERIORES O EXTERIORES DE 10 CMS. DE ANCHO PROMEDIO A 2 MANOS EN SUPERFICIE SEMILISA. | MANTENIMIENTO DE PINTURA VINILICA MARCA COMEX , EN ZOCLOS DE MUROS INTERIORES O EXTERIORES DE 10 CMS. DE ANCHO PROMEDIO A 2 MANOS EN SUPERFICIE SEMILISA. | MANTENIMIENTO DE PINTURA VINILICA MARCA COMEX , EN ZOCLOS DE MUROS INTERIORES O EXTERIORES DE 10 CMS. DE ANCHO PROMEDIO A 2 MANOS EN SUPERFICIE SEMILISA. | ML | 73
8 | MANTENIMIENTO DE PINTURA ESMALTE MARCA COMEX , TIPO 100 EN HERRERIA. | MANTENIMIENTO DE PINTURA ESMALTE MARCA COMEX , TIPO 100 EN HERRERIA. | MANTENIMIENTO DE PINTURA ESMALTE MARCA COMEX , TIPO 100 EN HERRERIA. | MANTENIMIENTO DE PINTURA ESMALTE MARCA COMEX , TIPO 100 EN HERRERIA. | MANTENIMIENTO DE PINTURA ESMALTE MARCA COMEX , TIPO 100 EN HERRERIA. | MANTENIMIENTO DE PINTURA ESMALTE MARCA COMEX , TIPO 100 EN HERRERIA. | M2 | 32.72
8 | MANTENIMIENTO DE CERRADURAS MCA. PHILIPS MOD. PCER-23 PARA PUERTAS DE ALUMINIO NATURAL. | MANTENIMIENTO DE CERRADURAS MCA. PHILIPS MOD. PCER-23 PARA PUERTAS DE ALUMINIO NATURAL. | MANTENIMIENTO DE CERRADURAS MCA. PHILIPS MOD. PCER-23 PARA PUERTAS DE ALUMINIO NATURAL. | MANTENIMIENTO DE CERRADURAS MCA. PHILIPS MOD. PCER-23 PARA PUERTAS DE ALUMINIO NATURAL. | MANTENIMIENTO DE CERRADURAS MCA. PHILIPS MOD. PCER-23 PARA PUERTAS DE ALUMINIO NATURAL. | MANTENIMIENTO DE CERRADURAS MCA. PHILIPS MOD. PCER-23 PARA PUERTAS DE ALUMINIO NATURAL. | PZA | 2
8 | MANTENIMIENTO DE CERRADURA MARCA YALE LINEA "A" TIPO PLYMOUTH MODELO A52PS EN ACABADO LATON BRILLANTE INCLUYE: ELEMENTOS DE FIJACION. | MANTENIMIENTO DE CERRADURA MARCA YALE LINEA "A" TIPO PLYMOUTH MODELO A52PS EN ACABADO LATON BRILLANTE INCLUYE: ELEMENTOS DE FIJACION. | MANTENIMIENTO DE CERRADURA MARCA YALE LINEA "A" TIPO PLYMOUTH MODELO A52PS EN ACABADO LATON BRILLANTE INCLUYE: ELEMENTOS DE FIJACION. | MANTENIMIENTO DE CERRADURA MARCA YALE LINEA "A" TIPO PLYMOUTH MODELO A52PS EN ACABADO LATON BRILLANTE INCLUYE: ELEMENTOS DE FIJACION. | MANTENIMIENTO DE CERRADURA MARCA YALE LINEA "A" TIPO PLYMOUTH MODELO A52PS EN ACABADO LATON BRILLANTE INCLUYE: ELEMENTOS DE FIJACION. | MANTENIMIENTO DE CERRADURA MARCA YALE LINEA "A" TIPO PLYMOUTH MODELO A52PS EN ACABADO LATON BRILLANTE INCLUYE: ELEMENTOS DE FIJACION. | PZA | 10
8 | MANTENIMIENTO DE REJA TUBULAR, A BASE DE PERFILES DE 3" X 1 1/2" CALIBRE 12 EN SENTIDO VERTICAL A CADA 11 CMS DE 2.10 DE ALTURA SOLDADO A PEFIL TUBULAR DE LAS MISMAS CARACTERISTICAS EN SENTIDO HORIZONTAL SUPERIOR E INFERIOR. EN MODULOS DE 4.00 MTS. INCLUYE: APLICACION DE PINTURA ESMALTE MARCA COMEX TIPO 100 COLOR BLANCO, FIJACION. | MANTENIMIENTO DE REJA TUBULAR, A BASE DE PERFILES DE 3" X 1 1/2" CALIBRE 12 EN SENTIDO VERTICAL A CADA 11 CMS DE 2.10 DE ALTURA SOLDADO A PEFIL TUBULAR DE LAS MISMAS CARACTERISTICAS EN SENTIDO HORIZONTAL SUPERIOR E INFERIOR. EN MODULOS DE 4.00 MTS. INCLUYE: APLICACION DE PINTURA ESMALTE MARCA COMEX TIPO 100 COLOR BLANCO, FIJACION. | MANTENIMIENTO DE REJA TUBULAR, A BASE DE PERFILES DE 3" X 1 1/2" CALIBRE 12 EN SENTIDO VERTICAL A CADA 11 CMS DE 2.10 DE ALTURA SOLDADO A PEFIL TUBULAR DE LAS MISMAS CARACTERISTICAS EN SENTIDO HORIZONTAL SUPERIOR E INFERIOR. EN MODULOS DE 4.00 MTS. INCLUYE: APLICACION DE PINTURA ESMALTE MARCA COMEX TIPO 100 COLOR BLANCO, FIJACION. | MANTENIMIENTO DE REJA TUBULAR, A BASE DE PERFILES DE 3" X 1 1/2" CALIBRE 12 EN SENTIDO VERTICAL A CADA 11 CMS DE 2.10 DE ALTURA SOLDADO A PEFIL TUBULAR DE LAS MISMAS CARACTERISTICAS EN SENTIDO HORIZONTAL SUPERIOR E INFERIOR. EN MODULOS DE 4.00 MTS. INCLUYE: APLICACION DE PINTURA ESMALTE MARCA COMEX TIPO 100 COLOR BLANCO, FIJACION. | MANTENIMIENTO DE REJA TUBULAR, A BASE DE PERFILES DE 3" X 1 1/2" CALIBRE 12 EN SENTIDO VERTICAL A CADA 11 CMS DE 2.10 DE ALTURA SOLDADO A PEFIL TUBULAR DE LAS MISMAS CARACTERISTICAS EN SENTIDO HORIZONTAL SUPERIOR E INFERIOR. EN MODULOS DE 4.00 MTS. INCLUYE: APLICACION DE PINTURA ESMALTE MARCA COMEX TIPO 100 COLOR BLANCO, FIJACION. | MANTENIMIENTO DE REJA TUBULAR, A BASE DE PERFILES DE 3" X 1 1/2" CALIBRE 12 EN SENTIDO VERTICAL A CADA 11 CMS DE 2.10 DE ALTURA SOLDADO A PEFIL TUBULAR DE LAS MISMAS CARACTERISTICAS EN SENTIDO HORIZONTAL SUPERIOR E INFERIOR. EN MODULOS DE 4.00 MTS. INCLUYE: APLICACION DE PINTURA ESMALTE MARCA COMEX TIPO 100 COLOR BLANCO, FIJACION. | M2 | 15
8 | MANTENIMIENTO DE IMPERMEABILIZACIÓN EN CUBIERTA A BASE SE SISTEMA PREFABRICADO SOLDABLE APP 4.00 P.G. COMPUESTO POR BITÚMENES MODIFICADOS AP PLUS, REFUERZO CENTRAL DE FIBRA POLIÉSTER DE 180 GR/M2. ACABADO EN GRAVILLA ESMALTADA AL HORNO EN COLOR ROJO TERRACOTA, CON ESPESOR TOTAL DE 4MM., INC: LIMPIEZA DE LA SUPERFICIE, CONSISTE EN RETIRO DE MATERIALES SUELTO BARRIDO, APLICACIÓN DE PRIMER ASFALTICO, CON RENDIMIENTO DE 0.20 LT7M2 PARA ANCLAJE Y TAPA POROS DE LA SUPERFICIE, CALAFATEO CON CEMENTO PLÁSTICO EN GRIETAS, COLOCACIÓN DE LÁMINA PREFABRICADA APP PLUS DE 4.0 PG. ACABADO GRAVILLA ESMALTADA COLOR TERRACOTA COLOCADO POR MEDIO DE TERMOFUSION CON SOPLETE DE GAS BUTANO, CON GARANTÍA POR ESCRITO DE 5 AÑOS. | MANTENIMIENTO DE IMPERMEABILIZACIÓN EN CUBIERTA A BASE SE SISTEMA PREFABRICADO SOLDABLE APP 4.00 P.G. COMPUESTO POR BITÚMENES MODIFICADOS AP PLUS, REFUERZO CENTRAL DE FIBRA POLIÉSTER DE 180 GR/M2. ACABADO EN GRAVILLA ESMALTADA AL HORNO EN COLOR ROJO TERRACOTA, CON ESPESOR TOTAL DE 4MM., INC: LIMPIEZA DE LA SUPERFICIE, CONSISTE EN RETIRO DE MATERIALES SUELTO BARRIDO, APLICACIÓN DE PRIMER ASFALTICO, CON RENDIMIENTO DE 0.20 LT7M2 PARA ANCLAJE Y TAPA POROS DE LA SUPERFICIE, CALAFATEO CON CEMENTO PLÁSTICO EN GRIETAS, COLOCACIÓN DE LÁMINA PREFABRICADA APP PLUS DE 4.0 PG. ACABADO GRAVILLA ESMALTADA COLOR TERRACOTA COLOCADO POR MEDIO DE TERMOFUSION CON SOPLETE DE GAS BUTANO, CON GARANTÍA POR ESCRITO DE 5 AÑOS. | MANTENIMIENTO DE IMPERMEABILIZACIÓN EN CUBIERTA A BASE SE SISTEMA PREFABRICADO SOLDABLE APP 4.00 P.G. COMPUESTO POR BITÚMENES MODIFICADOS AP PLUS, REFUERZO CENTRAL DE FIBRA POLIÉSTER DE 180 GR/M2. ACABADO EN GRAVILLA ESMALTADA AL HORNO EN COLOR ROJO TERRACOTA, CON ESPESOR TOTAL DE 4MM., INC: LIMPIEZA DE LA SUPERFICIE, CONSISTE EN RETIRO DE MATERIALES SUELTO BARRIDO, APLICACIÓN DE PRIMER ASFALTICO, CON RENDIMIENTO DE 0.20 LT7M2 PARA ANCLAJE Y TAPA POROS DE LA SUPERFICIE, CALAFATEO CON CEMENTO PLÁSTICO EN GRIETAS, COLOCACIÓN DE LÁMINA PREFABRICADA APP PLUS DE 4.0 PG. ACABADO GRAVILLA ESMALTADA COLOR TERRACOTA COLOCADO POR MEDIO DE TERMOFUSION CON SOPLETE DE GAS BUTANO, CON GARANTÍA POR ESCRITO DE 5 AÑOS. | MANTENIMIENTO DE IMPERMEABILIZACIÓN EN CUBIERTA A BASE SE SISTEMA PREFABRICADO SOLDABLE APP 4.00 P.G. COMPUESTO POR BITÚMENES MODIFICADOS AP PLUS, REFUERZO CENTRAL DE FIBRA POLIÉSTER DE 180 GR/M2. ACABADO EN GRAVILLA ESMALTADA AL HORNO EN COLOR ROJO TERRACOTA, CON ESPESOR TOTAL DE 4MM., INC: LIMPIEZA DE LA SUPERFICIE, CONSISTE EN RETIRO DE MATERIALES SUELTO BARRIDO, APLICACIÓN DE PRIMER ASFALTICO, CON RENDIMIENTO DE 0.20 LT7M2 PARA ANCLAJE Y TAPA POROS DE LA SUPERFICIE, CALAFATEO CON CEMENTO PLÁSTICO EN GRIETAS, COLOCACIÓN DE LÁMINA PREFABRICADA APP PLUS DE 4.0 PG. ACABADO GRAVILLA ESMALTADA COLOR TERRACOTA COLOCADO POR MEDIO DE TERMOFUSION CON SOPLETE DE GAS BUTANO, CON GARANTÍA POR ESCRITO DE 5 AÑOS. | MANTENIMIENTO DE IMPERMEABILIZACIÓN EN CUBIERTA A BASE SE SISTEMA PREFABRICADO SOLDABLE APP 4.00 P.G. COMPUESTO POR BITÚMENES MODIFICADOS AP PLUS, REFUERZO CENTRAL DE FIBRA POLIÉSTER DE 180 GR/M2. ACABADO EN GRAVILLA ESMALTADA AL HORNO EN COLOR ROJO TERRACOTA, CON ESPESOR TOTAL DE 4MM., INC: LIMPIEZA DE LA SUPERFICIE, CONSISTE EN RETIRO DE MATERIALES SUELTO BARRIDO, APLICACIÓN DE PRIMER ASFALTICO, CON RENDIMIENTO DE 0.20 LT7M2 PARA ANCLAJE Y TAPA POROS DE LA SUPERFICIE, CALAFATEO CON CEMENTO PLÁSTICO EN GRIETAS, COLOCACIÓN DE LÁMINA PREFABRICADA APP PLUS DE 4.0 PG. ACABADO GRAVILLA ESMALTADA COLOR TERRACOTA COLOCADO POR MEDIO DE TERMOFUSION CON SOPLETE DE GAS BUTANO, CON GARANTÍA POR ESCRITO DE 5 AÑOS. | MANTENIMIENTO DE IMPERMEABILIZACIÓN EN CUBIERTA A BASE SE SISTEMA PREFABRICADO SOLDABLE APP 4.00 P.G. COMPUESTO POR BITÚMENES MODIFICADOS AP PLUS, REFUERZO CENTRAL DE FIBRA POLIÉSTER DE 180 GR/M2. ACABADO EN GRAVILLA ESMALTADA AL HORNO EN COLOR ROJO TERRACOTA, CON ESPESOR TOTAL DE 4MM., INC: LIMPIEZA DE LA SUPERFICIE, CONSISTE EN RETIRO DE MATERIALES SUELTO BARRIDO, APLICACIÓN DE PRIMER ASFALTICO, CON RENDIMIENTO DE 0.20 LT7M2 PARA ANCLAJE Y TAPA POROS DE LA SUPERFICIE, CALAFATEO CON CEMENTO PLÁSTICO EN GRIETAS, COLOCACIÓN DE LÁMINA PREFABRICADA APP PLUS DE 4.0 PG. ACABADO GRAVILLA ESMALTADA COLOR TERRACOTA COLOCADO POR MEDIO DE TERMOFUSION CON SOPLETE DE GAS BUTANO, CON GARANTÍA POR ESCRITO DE 5 AÑOS. | M2 | 189
8 | MANTENIMIENTO DE 1 JUEGO DE MANERALES CON CHAPETONES MCA. URREA . | MANTENIMIENTO DE 1 JUEGO DE MANERALES CON CHAPETONES MCA. URREA . | MANTENIMIENTO DE 1 JUEGO DE MANERALES CON CHAPETONES MCA. URREA . | MANTENIMIENTO DE 1 JUEGO DE MANERALES CON CHAPETONES MCA. URREA . | MANTENIMIENTO DE 1 JUEGO DE MANERALES CON CHAPETONES MCA. URREA . | MANTENIMIENTO DE 1 JUEGO DE MANERALES CON CHAPETONES MCA. URREA . | JGO | 2
8 | MANTENIMIENTO DE REGADERA CROMADA CON BRAZO Y CHAPETON, INCLUYE: MATERIALES MENORES, HERRAMIENTA Y PRUEBA. | MANTENIMIENTO DE REGADERA CROMADA CON BRAZO Y CHAPETON, INCLUYE: MATERIALES MENORES, HERRAMIENTA Y PRUEBA. | MANTENIMIENTO DE REGADERA CROMADA CON BRAZO Y CHAPETON, INCLUYE: MATERIALES MENORES, HERRAMIENTA Y PRUEBA. | MANTENIMIENTO DE REGADERA CROMADA CON BRAZO Y CHAPETON, INCLUYE: MATERIALES MENORES, HERRAMIENTA Y PRUEBA. | MANTENIMIENTO DE REGADERA CROMADA CON BRAZO Y CHAPETON, INCLUYE: MATERIALES MENORES, HERRAMIENTA Y PRUEBA. | MANTENIMIENTO DE REGADERA CROMADA CON BRAZO Y CHAPETON, INCLUYE: MATERIALES MENORES, HERRAMIENTA Y PRUEBA. | PZA | 2
8 | MANTENIMIENTO DE LLAVE ANGULAR DE 1/2" MARCA URREA. | MANTENIMIENTO DE LLAVE ANGULAR DE 1/2" MARCA URREA. | MANTENIMIENTO DE LLAVE ANGULAR DE 1/2" MARCA URREA. | MANTENIMIENTO DE LLAVE ANGULAR DE 1/2" MARCA URREA. | MANTENIMIENTO DE LLAVE ANGULAR DE 1/2" MARCA URREA. | MANTENIMIENTO DE LLAVE ANGULAR DE 1/2" MARCA URREA. | PZA | 12
8 | MANTENIMIENTO DE CONECTOR FLEXIBLE DE 13 MM. | MANTENIMIENTO DE CONECTOR FLEXIBLE DE 13 MM. | MANTENIMIENTO DE CONECTOR FLEXIBLE DE 13 MM. | MANTENIMIENTO DE CONECTOR FLEXIBLE DE 13 MM. | MANTENIMIENTO DE CONECTOR FLEXIBLE DE 13 MM. | MANTENIMIENTO DE CONECTOR FLEXIBLE DE 13 MM. | PZA | 12
8 | MANTENIMIENTO DE CESPOL DE PVC PARA LAVABO DE 2" DE DIAM. | MANTENIMIENTO DE CESPOL DE PVC PARA LAVABO DE 2" DE DIAM. | MANTENIMIENTO DE CESPOL DE PVC PARA LAVABO DE 2" DE DIAM. | MANTENIMIENTO DE CESPOL DE PVC PARA LAVABO DE 2" DE DIAM. | MANTENIMIENTO DE CESPOL DE PVC PARA LAVABO DE 2" DE DIAM. | MANTENIMIENTO DE CESPOL DE PVC PARA LAVABO DE 2" DE DIAM. | PZA | 3
8 | MANTENIMIENTO DE LLAVE MEZCLADORA MCA. URREA PARA LAVABO. INCLUYE: PRUEBA. | MANTENIMIENTO DE LLAVE MEZCLADORA MCA. URREA PARA LAVABO. INCLUYE: PRUEBA. | MANTENIMIENTO DE LLAVE MEZCLADORA MCA. URREA PARA LAVABO. INCLUYE: PRUEBA. | MANTENIMIENTO DE LLAVE MEZCLADORA MCA. URREA PARA LAVABO. INCLUYE: PRUEBA. | MANTENIMIENTO DE LLAVE MEZCLADORA MCA. URREA PARA LAVABO. INCLUYE: PRUEBA. | MANTENIMIENTO DE LLAVE MEZCLADORA MCA. URREA PARA LAVABO. INCLUYE: PRUEBA. | PZA | 3
8 | MANTENIMIENTO DE WC MARCA IDEAL STANDAR EN COLOR BLANCO, INCLUYE:TANQUE BAJO, PIJAS PARA WC, TAQUETES DE PLOMO, Y PRUEBA. | MANTENIMIENTO DE WC MARCA IDEAL STANDAR EN COLOR BLANCO, INCLUYE:TANQUE BAJO, PIJAS PARA WC, TAQUETES DE PLOMO, Y PRUEBA. | MANTENIMIENTO DE WC MARCA IDEAL STANDAR EN COLOR BLANCO, INCLUYE:TANQUE BAJO, PIJAS PARA WC, TAQUETES DE PLOMO, Y PRUEBA. | MANTENIMIENTO DE WC MARCA IDEAL STANDAR EN COLOR BLANCO, INCLUYE:TANQUE BAJO, PIJAS PARA WC, TAQUETES DE PLOMO, Y PRUEBA. | MANTENIMIENTO DE WC MARCA IDEAL STANDAR EN COLOR BLANCO, INCLUYE:TANQUE BAJO, PIJAS PARA WC, TAQUETES DE PLOMO, Y PRUEBA. | MANTENIMIENTO DE WC MARCA IDEAL STANDAR EN COLOR BLANCO, INCLUYE:TANQUE BAJO, PIJAS PARA WC, TAQUETES DE PLOMO, Y PRUEBA. | PZA | 3
8 | MANTENIMIENTO DE LLAVE DE NARIZ CROMADA ROSCABLE MODELO 19-CR, MARCA HELVEX, DE 1/2" (13 MM). INCLUYE: CONECTOR DE COBRE ROSCA INTERIOR DE 13 MM, FIJACION, NIVELACION, PRUEBAS. | MANTENIMIENTO DE LLAVE DE NARIZ CROMADA ROSCABLE MODELO 19-CR, MARCA HELVEX, DE 1/2" (13 MM). INCLUYE: CONECTOR DE COBRE ROSCA INTERIOR DE 13 MM, FIJACION, NIVELACION, PRUEBAS. | MANTENIMIENTO DE LLAVE DE NARIZ CROMADA ROSCABLE MODELO 19-CR, MARCA HELVEX, DE 1/2" (13 MM). INCLUYE: CONECTOR DE COBRE ROSCA INTERIOR DE 13 MM, FIJACION, NIVELACION, PRUEBAS. | MANTENIMIENTO DE LLAVE DE NARIZ CROMADA ROSCABLE MODELO 19-CR, MARCA HELVEX, DE 1/2" (13 MM). INCLUYE: CONECTOR DE COBRE ROSCA INTERIOR DE 13 MM, FIJACION, NIVELACION, PRUEBAS. | MANTENIMIENTO DE LLAVE DE NARIZ CROMADA ROSCABLE MODELO 19-CR, MARCA HELVEX, DE 1/2" (13 MM). INCLUYE: CONECTOR DE COBRE ROSCA INTERIOR DE 13 MM, FIJACION, NIVELACION, PRUEBAS. | MANTENIMIENTO DE LLAVE DE NARIZ CROMADA ROSCABLE MODELO 19-CR, MARCA HELVEX, DE 1/2" (13 MM). INCLUYE: CONECTOR DE COBRE ROSCA INTERIOR DE 13 MM, FIJACION, NIVELACION, PRUEBAS. | PZA | 1
8 | MANTENIMIENTO DE LAVABO AMERICAN ESTÁNDAR , MOD. VERACRUZ II INCLUYE PRUEBAS. | MANTENIMIENTO DE LAVABO AMERICAN ESTÁNDAR , MOD. VERACRUZ II INCLUYE PRUEBAS. | MANTENIMIENTO DE LAVABO AMERICAN ESTÁNDAR , MOD. VERACRUZ II INCLUYE PRUEBAS. | MANTENIMIENTO DE LAVABO AMERICAN ESTÁNDAR , MOD. VERACRUZ II INCLUYE PRUEBAS. | MANTENIMIENTO DE LAVABO AMERICAN ESTÁNDAR , MOD. VERACRUZ II INCLUYE PRUEBAS. | MANTENIMIENTO DE LAVABO AMERICAN ESTÁNDAR , MOD. VERACRUZ II INCLUYE PRUEBAS. | PZA | 3
8 | MANTENIMIENTO DE CALENTADOR DE GAS MARCA CALOREX , AUTOMATICO DE 40 LTS., INCLUYE: PRUEBAS. | MANTENIMIENTO DE CALENTADOR DE GAS MARCA CALOREX , AUTOMATICO DE 40 LTS., INCLUYE: PRUEBAS. | MANTENIMIENTO DE CALENTADOR DE GAS MARCA CALOREX , AUTOMATICO DE 40 LTS., INCLUYE: PRUEBAS. | MANTENIMIENTO DE CALENTADOR DE GAS MARCA CALOREX , AUTOMATICO DE 40 LTS., INCLUYE: PRUEBAS. | MANTENIMIENTO DE CALENTADOR DE GAS MARCA CALOREX , AUTOMATICO DE 40 LTS., INCLUYE: PRUEBAS. | MANTENIMIENTO DE CALENTADOR DE GAS MARCA CALOREX , AUTOMATICO DE 40 LTS., INCLUYE: PRUEBAS. | PZA | 1
8 | MANTENIMIENTO DE CONTRA Y CESPOL CROMADO PARA FREGADERO MARCA HELVEX MOD TV-016. | MANTENIMIENTO DE CONTRA Y CESPOL CROMADO PARA FREGADERO MARCA HELVEX MOD TV-016. | MANTENIMIENTO DE CONTRA Y CESPOL CROMADO PARA FREGADERO MARCA HELVEX MOD TV-016. | MANTENIMIENTO DE CONTRA Y CESPOL CROMADO PARA FREGADERO MARCA HELVEX MOD TV-016. | MANTENIMIENTO DE CONTRA Y CESPOL CROMADO PARA FREGADERO MARCA HELVEX MOD TV-016. | MANTENIMIENTO DE CONTRA Y CESPOL CROMADO PARA FREGADERO MARCA HELVEX MOD TV-016. | PZA | 2
8 | MANTENIMIENTO DE LLAVE MEZCLADORA TIPO CUELLO DE GANSO MCA. URREA MOD. 320 QUEEN. INCLUYE:PRUEBA. | MANTENIMIENTO DE LLAVE MEZCLADORA TIPO CUELLO DE GANSO MCA. URREA MOD. 320 QUEEN. INCLUYE:PRUEBA. | MANTENIMIENTO DE LLAVE MEZCLADORA TIPO CUELLO DE GANSO MCA. URREA MOD. 320 QUEEN. INCLUYE:PRUEBA. | MANTENIMIENTO DE LLAVE MEZCLADORA TIPO CUELLO DE GANSO MCA. URREA MOD. 320 QUEEN. INCLUYE:PRUEBA. | MANTENIMIENTO DE LLAVE MEZCLADORA TIPO CUELLO DE GANSO MCA. URREA MOD. 320 QUEEN. INCLUYE:PRUEBA. | MANTENIMIENTO DE LLAVE MEZCLADORA TIPO CUELLO DE GANSO MCA. URREA MOD. 320 QUEEN. INCLUYE:PRUEBA. | PZA | 2
8 | MANTENIMIENTO DE HERRAJE DE BRONCE EN DEPOSITO DE AGUA DE WC, INCLUYE:HERRAMIENTA Y TODO LO NECESARIOI PARA SU CORRECTO FUNCIONAMIENTO. | MANTENIMIENTO DE HERRAJE DE BRONCE EN DEPOSITO DE AGUA DE WC, INCLUYE:HERRAMIENTA Y TODO LO NECESARIOI PARA SU CORRECTO FUNCIONAMIENTO. | MANTENIMIENTO DE HERRAJE DE BRONCE EN DEPOSITO DE AGUA DE WC, INCLUYE:HERRAMIENTA Y TODO LO NECESARIOI PARA SU CORRECTO FUNCIONAMIENTO. | MANTENIMIENTO DE HERRAJE DE BRONCE EN DEPOSITO DE AGUA DE WC, INCLUYE:HERRAMIENTA Y TODO LO NECESARIOI PARA SU CORRECTO FUNCIONAMIENTO. | MANTENIMIENTO DE HERRAJE DE BRONCE EN DEPOSITO DE AGUA DE WC, INCLUYE:HERRAMIENTA Y TODO LO NECESARIOI PARA SU CORRECTO FUNCIONAMIENTO. | MANTENIMIENTO DE HERRAJE DE BRONCE EN DEPOSITO DE AGUA DE WC, INCLUYE:HERRAMIENTA Y TODO LO NECESARIOI PARA SU CORRECTO FUNCIONAMIENTO. | PZA | 2
8 | MANTENIMIENTO DE COLADERA DE CESPOL DE BOTE DE PVC DE 4" DE DIAMETRO REJILLA CROMADA, CESPOL DE BOTE DE PVC CON SALIDA DE 2" DE DIAMETRO, INCLUYE: PRUEBA. | MANTENIMIENTO DE COLADERA DE CESPOL DE BOTE DE PVC DE 4" DE DIAMETRO REJILLA CROMADA, CESPOL DE BOTE DE PVC CON SALIDA DE 2" DE DIAMETRO, INCLUYE: PRUEBA. | MANTENIMIENTO DE COLADERA DE CESPOL DE BOTE DE PVC DE 4" DE DIAMETRO REJILLA CROMADA, CESPOL DE BOTE DE PVC CON SALIDA DE 2" DE DIAMETRO, INCLUYE: PRUEBA. | MANTENIMIENTO DE COLADERA DE CESPOL DE BOTE DE PVC DE 4" DE DIAMETRO REJILLA CROMADA, CESPOL DE BOTE DE PVC CON SALIDA DE 2" DE DIAMETRO, INCLUYE: PRUEBA. | MANTENIMIENTO DE COLADERA DE CESPOL DE BOTE DE PVC DE 4" DE DIAMETRO REJILLA CROMADA, CESPOL DE BOTE DE PVC CON SALIDA DE 2" DE DIAMETRO, INCLUYE: PRUEBA. | MANTENIMIENTO DE COLADERA DE CESPOL DE BOTE DE PVC DE 4" DE DIAMETRO REJILLA CROMADA, CESPOL DE BOTE DE PVC CON SALIDA DE 2" DE DIAMETRO, INCLUYE: PRUEBA. | PZA | 2
8 | MANTENIMIENTO DE DRENAJE EXISTENTE, INCLUYE: VARILLA Y ALAMBRE | MANTENIMIENTO DE DRENAJE EXISTENTE, INCLUYE: VARILLA Y ALAMBRE | MANTENIMIENTO DE DRENAJE EXISTENTE, INCLUYE: VARILLA Y ALAMBRE | MANTENIMIENTO DE DRENAJE EXISTENTE, INCLUYE: VARILLA Y ALAMBRE | MANTENIMIENTO DE DRENAJE EXISTENTE, INCLUYE: VARILLA Y ALAMBRE | MANTENIMIENTO DE DRENAJE EXISTENTE, INCLUYE: VARILLA Y ALAMBRE | ML | 63
8 | MANTENIMIENTO Y PRUEBA GENERAL DE INSTALACIONES ELECTRICAS EN SALIDAS DE ILUMINACION Y FUERZA, INCLUYE: REDISTRIBUCION DE CIRCUITOS, BALANCEO DE CARGAS, CONEXIONES, REPOSICION DE CONDUCTORES DAÑADOS DEL NO. 8, No. 10 Y NO. 12, CAMBIO PROMEDIO DE CONDUCTORES 45 ML. EN AMBOS NUMEROS (CONDUMEX), CAIDAS DE TENSION. | MANTENIMIENTO Y PRUEBA GENERAL DE INSTALACIONES ELECTRICAS EN SALIDAS DE ILUMINACION Y FUERZA, INCLUYE: REDISTRIBUCION DE CIRCUITOS, BALANCEO DE CARGAS, CONEXIONES, REPOSICION DE CONDUCTORES DAÑADOS DEL NO. 8, No. 10 Y NO. 12, CAMBIO PROMEDIO DE CONDUCTORES 45 ML. EN AMBOS NUMEROS (CONDUMEX), CAIDAS DE TENSION. | MANTENIMIENTO Y PRUEBA GENERAL DE INSTALACIONES ELECTRICAS EN SALIDAS DE ILUMINACION Y FUERZA, INCLUYE: REDISTRIBUCION DE CIRCUITOS, BALANCEO DE CARGAS, CONEXIONES, REPOSICION DE CONDUCTORES DAÑADOS DEL NO. 8, No. 10 Y NO. 12, CAMBIO PROMEDIO DE CONDUCTORES 45 ML. EN AMBOS NUMEROS (CONDUMEX), CAIDAS DE TENSION. | MANTENIMIENTO Y PRUEBA GENERAL DE INSTALACIONES ELECTRICAS EN SALIDAS DE ILUMINACION Y FUERZA, INCLUYE: REDISTRIBUCION DE CIRCUITOS, BALANCEO DE CARGAS, CONEXIONES, REPOSICION DE CONDUCTORES DAÑADOS DEL NO. 8, No. 10 Y NO. 12, CAMBIO PROMEDIO DE CONDUCTORES 45 ML. EN AMBOS NUMEROS (CONDUMEX), CAIDAS DE TENSION. | MANTENIMIENTO Y PRUEBA GENERAL DE INSTALACIONES ELECTRICAS EN SALIDAS DE ILUMINACION Y FUERZA, INCLUYE: REDISTRIBUCION DE CIRCUITOS, BALANCEO DE CARGAS, CONEXIONES, REPOSICION DE CONDUCTORES DAÑADOS DEL NO. 8, No. 10 Y NO. 12, CAMBIO PROMEDIO DE CONDUCTORES 45 ML. EN AMBOS NUMEROS (CONDUMEX), CAIDAS DE TENSION. | MANTENIMIENTO Y PRUEBA GENERAL DE INSTALACIONES ELECTRICAS EN SALIDAS DE ILUMINACION Y FUERZA, INCLUYE: REDISTRIBUCION DE CIRCUITOS, BALANCEO DE CARGAS, CONEXIONES, REPOSICION DE CONDUCTORES DAÑADOS DEL NO. 8, No. 10 Y NO. 12, CAMBIO PROMEDIO DE CONDUCTORES 45 ML. EN AMBOS NUMEROS (CONDUMEX), CAIDAS DE TENSION. | PRUEBA | 2
8 | MANTENIMIENTO DE LAMPARA FLUORECENTE CON MARCO ABATIBLE PARA SOBREPONER DE 2X28 WATTS T-5 A 127 VOLTS DE SOBREPONERDE 1.18 x 0.16 MTS. MOD. FLC-228W/41 MARCA TECNOLTEINCLUYE:MATERIALES, DE FIJACION. | MANTENIMIENTO DE LAMPARA FLUORECENTE CON MARCO ABATIBLE PARA SOBREPONER DE 2X28 WATTS T-5 A 127 VOLTS DE SOBREPONERDE 1.18 x 0.16 MTS. MOD. FLC-228W/41 MARCA TECNOLTEINCLUYE:MATERIALES, DE FIJACION. | MANTENIMIENTO DE LAMPARA FLUORECENTE CON MARCO ABATIBLE PARA SOBREPONER DE 2X28 WATTS T-5 A 127 VOLTS DE SOBREPONERDE 1.18 x 0.16 MTS. MOD. FLC-228W/41 MARCA TECNOLTEINCLUYE:MATERIALES, DE FIJACION. | MANTENIMIENTO DE LAMPARA FLUORECENTE CON MARCO ABATIBLE PARA SOBREPONER DE 2X28 WATTS T-5 A 127 VOLTS DE SOBREPONERDE 1.18 x 0.16 MTS. MOD. FLC-228W/41 MARCA TECNOLTEINCLUYE:MATERIALES, DE FIJACION. | MANTENIMIENTO DE LAMPARA FLUORECENTE CON MARCO ABATIBLE PARA SOBREPONER DE 2X28 WATTS T-5 A 127 VOLTS DE SOBREPONERDE 1.18 x 0.16 MTS. MOD. FLC-228W/41 MARCA TECNOLTEINCLUYE:MATERIALES, DE FIJACION. | MANTENIMIENTO DE LAMPARA FLUORECENTE CON MARCO ABATIBLE PARA SOBREPONER DE 2X28 WATTS T-5 A 127 VOLTS DE SOBREPONERDE 1.18 x 0.16 MTS. MOD. FLC-228W/41 MARCA TECNOLTEINCLUYE:MATERIALES, DE FIJACION. | PZA | 9
8 | MANTENIMIENTO DE GABINETE DE 30x30 CM.PARA LUMINARIAS INCANDESCENTES DE 100 WATTS. INCLUYE: ELEMENTOS DE FIJACION, LUMINARIA, ACRILICO. | MANTENIMIENTO DE GABINETE DE 30x30 CM.PARA LUMINARIAS INCANDESCENTES DE 100 WATTS. INCLUYE: ELEMENTOS DE FIJACION, LUMINARIA, ACRILICO. | MANTENIMIENTO DE GABINETE DE 30x30 CM.PARA LUMINARIAS INCANDESCENTES DE 100 WATTS. INCLUYE: ELEMENTOS DE FIJACION, LUMINARIA, ACRILICO. | MANTENIMIENTO DE GABINETE DE 30x30 CM.PARA LUMINARIAS INCANDESCENTES DE 100 WATTS. INCLUYE: ELEMENTOS DE FIJACION, LUMINARIA, ACRILICO. | MANTENIMIENTO DE GABINETE DE 30x30 CM.PARA LUMINARIAS INCANDESCENTES DE 100 WATTS. INCLUYE: ELEMENTOS DE FIJACION, LUMINARIA, ACRILICO. | MANTENIMIENTO DE GABINETE DE 30x30 CM.PARA LUMINARIAS INCANDESCENTES DE 100 WATTS. INCLUYE: ELEMENTOS DE FIJACION, LUMINARIA, ACRILICO. | PZA | 12
8 | MANTENIMIENTO DE CONTACTO DUPLEX POLARIZADO MCA. ARROW HART MOD. 5250 Y/O QUINCIÑO, AUNA ALTURA DE 0.40 MTS.. | MANTENIMIENTO DE CONTACTO DUPLEX POLARIZADO MCA. ARROW HART MOD. 5250 Y/O QUINCIÑO, AUNA ALTURA DE 0.40 MTS.. | MANTENIMIENTO DE CONTACTO DUPLEX POLARIZADO MCA. ARROW HART MOD. 5250 Y/O QUINCIÑO, AUNA ALTURA DE 0.40 MTS.. | MANTENIMIENTO DE CONTACTO DUPLEX POLARIZADO MCA. ARROW HART MOD. 5250 Y/O QUINCIÑO, AUNA ALTURA DE 0.40 MTS.. | MANTENIMIENTO DE CONTACTO DUPLEX POLARIZADO MCA. ARROW HART MOD. 5250 Y/O QUINCIÑO, AUNA ALTURA DE 0.40 MTS.. | MANTENIMIENTO DE CONTACTO DUPLEX POLARIZADO MCA. ARROW HART MOD. 5250 Y/O QUINCIÑO, AUNA ALTURA DE 0.40 MTS.. | PZA | 19
8 | MANTENIMIENTO DE APAGADOR SENCILLO MCA. QUINCIÑO . | MANTENIMIENTO DE APAGADOR SENCILLO MCA. QUINCIÑO . | MANTENIMIENTO DE APAGADOR SENCILLO MCA. QUINCIÑO . | MANTENIMIENTO DE APAGADOR SENCILLO MCA. QUINCIÑO . | MANTENIMIENTO DE APAGADOR SENCILLO MCA. QUINCIÑO . | MANTENIMIENTO DE APAGADOR SENCILLO MCA. QUINCIÑO . | PZA | 15
8 | MANTENIMIENTO DE ELCTROBOMBA MCA. SIEMENS CON POTENCIA DE 1 H.P., INCLUYE TUBERIA DE 1 1/2" DE COBRE (6.00 ML.). | MANTENIMIENTO DE ELCTROBOMBA MCA. SIEMENS CON POTENCIA DE 1 H.P., INCLUYE TUBERIA DE 1 1/2" DE COBRE (6.00 ML.). | MANTENIMIENTO DE ELCTROBOMBA MCA. SIEMENS CON POTENCIA DE 1 H.P., INCLUYE TUBERIA DE 1 1/2" DE COBRE (6.00 ML.). | MANTENIMIENTO DE ELCTROBOMBA MCA. SIEMENS CON POTENCIA DE 1 H.P., INCLUYE TUBERIA DE 1 1/2" DE COBRE (6.00 ML.). | MANTENIMIENTO DE ELCTROBOMBA MCA. SIEMENS CON POTENCIA DE 1 H.P., INCLUYE TUBERIA DE 1 1/2" DE COBRE (6.00 ML.). | MANTENIMIENTO DE ELCTROBOMBA MCA. SIEMENS CON POTENCIA DE 1 H.P., INCLUYE TUBERIA DE 1 1/2" DE COBRE (6.00 ML.). | PZA | 1
8 | MANTENIMIENTO DE INTERRUPTOR NEMA TRIFASICO SQUARE D, INCLUYE: CAJA,INTERRUPTOR TERMOMAGNETICO NQ2X70 . | MANTENIMIENTO DE INTERRUPTOR NEMA TRIFASICO SQUARE D, INCLUYE: CAJA,INTERRUPTOR TERMOMAGNETICO NQ2X70 . | MANTENIMIENTO DE INTERRUPTOR NEMA TRIFASICO SQUARE D, INCLUYE: CAJA,INTERRUPTOR TERMOMAGNETICO NQ2X70 . | MANTENIMIENTO DE INTERRUPTOR NEMA TRIFASICO SQUARE D, INCLUYE: CAJA,INTERRUPTOR TERMOMAGNETICO NQ2X70 . | MANTENIMIENTO DE INTERRUPTOR NEMA TRIFASICO SQUARE D, INCLUYE: CAJA,INTERRUPTOR TERMOMAGNETICO NQ2X70 . | MANTENIMIENTO DE INTERRUPTOR NEMA TRIFASICO SQUARE D, INCLUYE: CAJA,INTERRUPTOR TERMOMAGNETICO NQ2X70 . | PZA | 1
8 | MANTENIMIENTO DE ELECTRONIVEL ELECTRONICO PARA TINACO Y CISTERNA MCA. HIKAMI MOD. CA-2 VOLTAJE DE TENSION DE 127 V. INCLUYE: TUBO CONDUIT PARED DELGADA, COPLES, CODOS, CABLE THWNo.12 MCA. CONDUMEX ELEMENTOS DE FIJACION. | MANTENIMIENTO DE ELECTRONIVEL ELECTRONICO PARA TINACO Y CISTERNA MCA. HIKAMI MOD. CA-2 VOLTAJE DE TENSION DE 127 V. INCLUYE: TUBO CONDUIT PARED DELGADA, COPLES, CODOS, CABLE THWNo.12 MCA. CONDUMEX ELEMENTOS DE FIJACION. | MANTENIMIENTO DE ELECTRONIVEL ELECTRONICO PARA TINACO Y CISTERNA MCA. HIKAMI MOD. CA-2 VOLTAJE DE TENSION DE 127 V. INCLUYE: TUBO CONDUIT PARED DELGADA, COPLES, CODOS, CABLE THWNo.12 MCA. CONDUMEX ELEMENTOS DE FIJACION. | MANTENIMIENTO DE ELECTRONIVEL ELECTRONICO PARA TINACO Y CISTERNA MCA. HIKAMI MOD. CA-2 VOLTAJE DE TENSION DE 127 V. INCLUYE: TUBO CONDUIT PARED DELGADA, COPLES, CODOS, CABLE THWNo.12 MCA. CONDUMEX ELEMENTOS DE FIJACION. | MANTENIMIENTO DE ELECTRONIVEL ELECTRONICO PARA TINACO Y CISTERNA MCA. HIKAMI MOD. CA-2 VOLTAJE DE TENSION DE 127 V. INCLUYE: TUBO CONDUIT PARED DELGADA, COPLES, CODOS, CABLE THWNo.12 MCA. CONDUMEX ELEMENTOS DE FIJACION. | MANTENIMIENTO DE ELECTRONIVEL ELECTRONICO PARA TINACO Y CISTERNA MCA. HIKAMI MOD. CA-2 VOLTAJE DE TENSION DE 127 V. INCLUYE: TUBO CONDUIT PARED DELGADA, COPLES, CODOS, CABLE THWNo.12 MCA. CONDUMEX ELEMENTOS DE FIJACION. | PZA | 1
8 | MANTENIMIENTO DE SEÑALIZACION PARA DISCAPACITADOS CON PINTURA ESMALTE PARA TRAFICO DE 1.00 x 1.00 M. (LOGOTIPO) | MANTENIMIENTO DE SEÑALIZACION PARA DISCAPACITADOS CON PINTURA ESMALTE PARA TRAFICO DE 1.00 x 1.00 M. (LOGOTIPO) | MANTENIMIENTO DE SEÑALIZACION PARA DISCAPACITADOS CON PINTURA ESMALTE PARA TRAFICO DE 1.00 x 1.00 M. (LOGOTIPO) | MANTENIMIENTO DE SEÑALIZACION PARA DISCAPACITADOS CON PINTURA ESMALTE PARA TRAFICO DE 1.00 x 1.00 M. (LOGOTIPO) | MANTENIMIENTO DE SEÑALIZACION PARA DISCAPACITADOS CON PINTURA ESMALTE PARA TRAFICO DE 1.00 x 1.00 M. (LOGOTIPO) | MANTENIMIENTO DE SEÑALIZACION PARA DISCAPACITADOS CON PINTURA ESMALTE PARA TRAFICO DE 1.00 x 1.00 M. (LOGOTIPO) | PZA. | 1
8 | MANTENIMIENTO DE SEÑALIZACION PARA PUNTO DE ENCUENTRO CON PINTURA ESMALTE PARA TRAFICO DE 1.00 x 1.00 M. (LOGOTIPO) | MANTENIMIENTO DE SEÑALIZACION PARA PUNTO DE ENCUENTRO CON PINTURA ESMALTE PARA TRAFICO DE 1.00 x 1.00 M. (LOGOTIPO) | MANTENIMIENTO DE SEÑALIZACION PARA PUNTO DE ENCUENTRO CON PINTURA ESMALTE PARA TRAFICO DE 1.00 x 1.00 M. (LOGOTIPO) | MANTENIMIENTO DE SEÑALIZACION PARA PUNTO DE ENCUENTRO CON PINTURA ESMALTE PARA TRAFICO DE 1.00 x 1.00 M. (LOGOTIPO) | MANTENIMIENTO DE SEÑALIZACION PARA PUNTO DE ENCUENTRO CON PINTURA ESMALTE PARA TRAFICO DE 1.00 x 1.00 M. (LOGOTIPO) | MANTENIMIENTO DE SEÑALIZACION PARA PUNTO DE ENCUENTRO CON PINTURA ESMALTE PARA TRAFICO DE 1.00 x 1.00 M. (LOGOTIPO) | PZA. | 1
8 | MANTENIMIENTO DE LETRERO DE SEÑALAMIENTO DEL HOSPITAL (S.S.O.), A ORILLAS DE CARRETERA O EN LUGAR VISIBLE CERCANO A DICHO CENTRO, INCLUYE: 2 POSTES DE ANGULO DE 2"x2"x1/4 DE DIMENSION, SIMBOLO, LOGOTIPO Y COLORES NORMATIVOS DE LA S.S.O LOCALIDAD CON NOMBRES CORRESPONDIENTES, MATERIAL, HERRAMIENTA, COLOCACION DE 1.80x0.90 M. SOBRE CARRETERA CON UNA ALTURA DE 2.60MTS. | MANTENIMIENTO DE LETRERO DE SEÑALAMIENTO DEL HOSPITAL (S.S.O.), A ORILLAS DE CARRETERA O EN LUGAR VISIBLE CERCANO A DICHO CENTRO, INCLUYE: 2 POSTES DE ANGULO DE 2"x2"x1/4 DE DIMENSION, SIMBOLO, LOGOTIPO Y COLORES NORMATIVOS DE LA S.S.O LOCALIDAD CON NOMBRES CORRESPONDIENTES, MATERIAL, HERRAMIENTA, COLOCACION DE 1.80x0.90 M. SOBRE CARRETERA CON UNA ALTURA DE 2.60MTS. | MANTENIMIENTO DE LETRERO DE SEÑALAMIENTO DEL HOSPITAL (S.S.O.), A ORILLAS DE CARRETERA O EN LUGAR VISIBLE CERCANO A DICHO CENTRO, INCLUYE: 2 POSTES DE ANGULO DE 2"x2"x1/4 DE DIMENSION, SIMBOLO, LOGOTIPO Y COLORES NORMATIVOS DE LA S.S.O LOCALIDAD CON NOMBRES CORRESPONDIENTES, MATERIAL, HERRAMIENTA, COLOCACION DE 1.80x0.90 M. SOBRE CARRETERA CON UNA ALTURA DE 2.60MTS. | MANTENIMIENTO DE LETRERO DE SEÑALAMIENTO DEL HOSPITAL (S.S.O.), A ORILLAS DE CARRETERA O EN LUGAR VISIBLE CERCANO A DICHO CENTRO, INCLUYE: 2 POSTES DE ANGULO DE 2"x2"x1/4 DE DIMENSION, SIMBOLO, LOGOTIPO Y COLORES NORMATIVOS DE LA S.S.O LOCALIDAD CON NOMBRES CORRESPONDIENTES, MATERIAL, HERRAMIENTA, COLOCACION DE 1.80x0.90 M. SOBRE CARRETERA CON UNA ALTURA DE 2.60MTS. | MANTENIMIENTO DE LETRERO DE SEÑALAMIENTO DEL HOSPITAL (S.S.O.), A ORILLAS DE CARRETERA O EN LUGAR VISIBLE CERCANO A DICHO CENTRO, INCLUYE: 2 POSTES DE ANGULO DE 2"x2"x1/4 DE DIMENSION, SIMBOLO, LOGOTIPO Y COLORES NORMATIVOS DE LA S.S.O LOCALIDAD CON NOMBRES CORRESPONDIENTES, MATERIAL, HERRAMIENTA, COLOCACION DE 1.80x0.90 M. SOBRE CARRETERA CON UNA ALTURA DE 2.60MTS. | MANTENIMIENTO DE LETRERO DE SEÑALAMIENTO DEL HOSPITAL (S.S.O.), A ORILLAS DE CARRETERA O EN LUGAR VISIBLE CERCANO A DICHO CENTRO, INCLUYE: 2 POSTES DE ANGULO DE 2"x2"x1/4 DE DIMENSION, SIMBOLO, LOGOTIPO Y COLORES NORMATIVOS DE LA S.S.O LOCALIDAD CON NOMBRES CORRESPONDIENTES, MATERIAL, HERRAMIENTA, COLOCACION DE 1.80x0.90 M. SOBRE CARRETERA CON UNA ALTURA DE 2.60MTS. | PZA. | 1
8 | MANTENIMIENTO DE LETRERO DE SEÑALIZACION DE 20x20 CMS., A BASE DE ACRILICO LISO TRANSPARENTE DE 3 MM. CON IMPRESION SOBRE VINIL BLANCO AUTOADHERIBLE, PARA IDENTIFICACION DE AREAS INTERIORES DE LOS CENTROS DE SALUD, CON TEXTO, SIMBOLO Y LOGOTIPO, A UNA ALTURA DE 1.80 M., INCLUYE: SISTEMA DE SUJECION CON ADHESIVO. | MANTENIMIENTO DE LETRERO DE SEÑALIZACION DE 20x20 CMS., A BASE DE ACRILICO LISO TRANSPARENTE DE 3 MM. CON IMPRESION SOBRE VINIL BLANCO AUTOADHERIBLE, PARA IDENTIFICACION DE AREAS INTERIORES DE LOS CENTROS DE SALUD, CON TEXTO, SIMBOLO Y LOGOTIPO, A UNA ALTURA DE 1.80 M., INCLUYE: SISTEMA DE SUJECION CON ADHESIVO. | MANTENIMIENTO DE LETRERO DE SEÑALIZACION DE 20x20 CMS., A BASE DE ACRILICO LISO TRANSPARENTE DE 3 MM. CON IMPRESION SOBRE VINIL BLANCO AUTOADHERIBLE, PARA IDENTIFICACION DE AREAS INTERIORES DE LOS CENTROS DE SALUD, CON TEXTO, SIMBOLO Y LOGOTIPO, A UNA ALTURA DE 1.80 M., INCLUYE: SISTEMA DE SUJECION CON ADHESIVO. | MANTENIMIENTO DE LETRERO DE SEÑALIZACION DE 20x20 CMS., A BASE DE ACRILICO LISO TRANSPARENTE DE 3 MM. CON IMPRESION SOBRE VINIL BLANCO AUTOADHERIBLE, PARA IDENTIFICACION DE AREAS INTERIORES DE LOS CENTROS DE SALUD, CON TEXTO, SIMBOLO Y LOGOTIPO, A UNA ALTURA DE 1.80 M., INCLUYE: SISTEMA DE SUJECION CON ADHESIVO. | MANTENIMIENTO DE LETRERO DE SEÑALIZACION DE 20x20 CMS., A BASE DE ACRILICO LISO TRANSPARENTE DE 3 MM. CON IMPRESION SOBRE VINIL BLANCO AUTOADHERIBLE, PARA IDENTIFICACION DE AREAS INTERIORES DE LOS CENTROS DE SALUD, CON TEXTO, SIMBOLO Y LOGOTIPO, A UNA ALTURA DE 1.80 M., INCLUYE: SISTEMA DE SUJECION CON ADHESIVO. | MANTENIMIENTO DE LETRERO DE SEÑALIZACION DE 20x20 CMS., A BASE DE ACRILICO LISO TRANSPARENTE DE 3 MM. CON IMPRESION SOBRE VINIL BLANCO AUTOADHERIBLE, PARA IDENTIFICACION DE AREAS INTERIORES DE LOS CENTROS DE SALUD, CON TEXTO, SIMBOLO Y LOGOTIPO, A UNA ALTURA DE 1.80 M., INCLUYE: SISTEMA DE SUJECION CON ADHESIVO. | PZA | 6
8 | MANTENIMIENTO DE LOGOTIPO DE LA S.S.O. DE ACUERDO AL MANUAL DE IDENTIDAD VISUAL Y SEÑALIZACION, HECHO EN LOSA CIRCUNSCRITO, CON DIMENSIONES DEL SIMBOLO DE 4.75 M. DE LARGO POR 3.00 M.DE ANCHO Y 5.50 M. DE LA RETICULA DEL TRAZO, INCLUYE: TERMINADO CONPINTURA VINILICA BLANCA. | MANTENIMIENTO DE LOGOTIPO DE LA S.S.O. DE ACUERDO AL MANUAL DE IDENTIDAD VISUAL Y SEÑALIZACION, HECHO EN LOSA CIRCUNSCRITO, CON DIMENSIONES DEL SIMBOLO DE 4.75 M. DE LARGO POR 3.00 M.DE ANCHO Y 5.50 M. DE LA RETICULA DEL TRAZO, INCLUYE: TERMINADO CONPINTURA VINILICA BLANCA. | MANTENIMIENTO DE LOGOTIPO DE LA S.S.O. DE ACUERDO AL MANUAL DE IDENTIDAD VISUAL Y SEÑALIZACION, HECHO EN LOSA CIRCUNSCRITO, CON DIMENSIONES DEL SIMBOLO DE 4.75 M. DE LARGO POR 3.00 M.DE ANCHO Y 5.50 M. DE LA RETICULA DEL TRAZO, INCLUYE: TERMINADO CONPINTURA VINILICA BLANCA. | MANTENIMIENTO DE LOGOTIPO DE LA S.S.O. DE ACUERDO AL MANUAL DE IDENTIDAD VISUAL Y SEÑALIZACION, HECHO EN LOSA CIRCUNSCRITO, CON DIMENSIONES DEL SIMBOLO DE 4.75 M. DE LARGO POR 3.00 M.DE ANCHO Y 5.50 M. DE LA RETICULA DEL TRAZO, INCLUYE: TERMINADO CONPINTURA VINILICA BLANCA. | MANTENIMIENTO DE LOGOTIPO DE LA S.S.O. DE ACUERDO AL MANUAL DE IDENTIDAD VISUAL Y SEÑALIZACION, HECHO EN LOSA CIRCUNSCRITO, CON DIMENSIONES DEL SIMBOLO DE 4.75 M. DE LARGO POR 3.00 M.DE ANCHO Y 5.50 M. DE LA RETICULA DEL TRAZO, INCLUYE: TERMINADO CONPINTURA VINILICA BLANCA. | MANTENIMIENTO DE LOGOTIPO DE LA S.S.O. DE ACUERDO AL MANUAL DE IDENTIDAD VISUAL Y SEÑALIZACION, HECHO EN LOSA CIRCUNSCRITO, CON DIMENSIONES DEL SIMBOLO DE 4.75 M. DE LARGO POR 3.00 M.DE ANCHO Y 5.50 M. DE LA RETICULA DEL TRAZO, INCLUYE: TERMINADO CONPINTURA VINILICA BLANCA. | PZA | 1
8 | MANTENIMIENTO DE LETRERO DE SEÑALIZACION DE 10x30 CMS., A BASE DE ACRILICO LISO TRANSPARENTE DE 3 MM. DE ESPESOR, CON IMPRESION SOBRE VINIL BLANCO AUTOADHERIBLE PARA IDENTIFICACION DE AREAS INTERIORES DE LOS CENTROS DE SALUD, CON TEXTO, Y LOGOTIPO, A UNA ALTURA DE 1.80 M., INCLUYE: SISTEMA DE SUJECION. | MANTENIMIENTO DE LETRERO DE SEÑALIZACION DE 10x30 CMS., A BASE DE ACRILICO LISO TRANSPARENTE DE 3 MM. DE ESPESOR, CON IMPRESION SOBRE VINIL BLANCO AUTOADHERIBLE PARA IDENTIFICACION DE AREAS INTERIORES DE LOS CENTROS DE SALUD, CON TEXTO, Y LOGOTIPO, A UNA ALTURA DE 1.80 M., INCLUYE: SISTEMA DE SUJECION. | MANTENIMIENTO DE LETRERO DE SEÑALIZACION DE 10x30 CMS., A BASE DE ACRILICO LISO TRANSPARENTE DE 3 MM. DE ESPESOR, CON IMPRESION SOBRE VINIL BLANCO AUTOADHERIBLE PARA IDENTIFICACION DE AREAS INTERIORES DE LOS CENTROS DE SALUD, CON TEXTO, Y LOGOTIPO, A UNA ALTURA DE 1.80 M., INCLUYE: SISTEMA DE SUJECION. | MANTENIMIENTO DE LETRERO DE SEÑALIZACION DE 10x30 CMS., A BASE DE ACRILICO LISO TRANSPARENTE DE 3 MM. DE ESPESOR, CON IMPRESION SOBRE VINIL BLANCO AUTOADHERIBLE PARA IDENTIFICACION DE AREAS INTERIORES DE LOS CENTROS DE SALUD, CON TEXTO, Y LOGOTIPO, A UNA ALTURA DE 1.80 M., INCLUYE: SISTEMA DE SUJECION. | MANTENIMIENTO DE LETRERO DE SEÑALIZACION DE 10x30 CMS., A BASE DE ACRILICO LISO TRANSPARENTE DE 3 MM. DE ESPESOR, CON IMPRESION SOBRE VINIL BLANCO AUTOADHERIBLE PARA IDENTIFICACION DE AREAS INTERIORES DE LOS CENTROS DE SALUD, CON TEXTO, Y LOGOTIPO, A UNA ALTURA DE 1.80 M., INCLUYE: SISTEMA DE SUJECION. | MANTENIMIENTO DE LETRERO DE SEÑALIZACION DE 10x30 CMS., A BASE DE ACRILICO LISO TRANSPARENTE DE 3 MM. DE ESPESOR, CON IMPRESION SOBRE VINIL BLANCO AUTOADHERIBLE PARA IDENTIFICACION DE AREAS INTERIORES DE LOS CENTROS DE SALUD, CON TEXTO, Y LOGOTIPO, A UNA ALTURA DE 1.80 M., INCLUYE: SISTEMA DE SUJECION. | PZA | 10
8 | MANTENIMIENTO DE ACRÍLICO TRANSPARENTE DE 6 MM DE ESPESOR CON NOMBRE DEL HOSPITAL Y NOMBRE DEL MUNICIPIO IMPRESOS EN VINIL ADHERIBLE DE 0.70 X 2.20 MTS, INCLUYE: HERRAJES DE SUJECIÓN, MATERIAL, HERRAMIENTA MENOR | MANTENIMIENTO DE ACRÍLICO TRANSPARENTE DE 6 MM DE ESPESOR CON NOMBRE DEL HOSPITAL Y NOMBRE DEL MUNICIPIO IMPRESOS EN VINIL ADHERIBLE DE 0.70 X 2.20 MTS, INCLUYE: HERRAJES DE SUJECIÓN, MATERIAL, HERRAMIENTA MENOR | MANTENIMIENTO DE ACRÍLICO TRANSPARENTE DE 6 MM DE ESPESOR CON NOMBRE DEL HOSPITAL Y NOMBRE DEL MUNICIPIO IMPRESOS EN VINIL ADHERIBLE DE 0.70 X 2.20 MTS, INCLUYE: HERRAJES DE SUJECIÓN, MATERIAL, HERRAMIENTA MENOR | MANTENIMIENTO DE ACRÍLICO TRANSPARENTE DE 6 MM DE ESPESOR CON NOMBRE DEL HOSPITAL Y NOMBRE DEL MUNICIPIO IMPRESOS EN VINIL ADHERIBLE DE 0.70 X 2.20 MTS, INCLUYE: HERRAJES DE SUJECIÓN, MATERIAL, HERRAMIENTA MENOR | MANTENIMIENTO DE ACRÍLICO TRANSPARENTE DE 6 MM DE ESPESOR CON NOMBRE DEL HOSPITAL Y NOMBRE DEL MUNICIPIO IMPRESOS EN VINIL ADHERIBLE DE 0.70 X 2.20 MTS, INCLUYE: HERRAJES DE SUJECIÓN, MATERIAL, HERRAMIENTA MENOR | MANTENIMIENTO DE ACRÍLICO TRANSPARENTE DE 6 MM DE ESPESOR CON NOMBRE DEL HOSPITAL Y NOMBRE DEL MUNICIPIO IMPRESOS EN VINIL ADHERIBLE DE 0.70 X 2.20 MTS, INCLUYE: HERRAJES DE SUJECIÓN, MATERIAL, HERRAMIENTA MENOR | PZA | 1
8 | MANTENIMIENTO DE LETRERO DE SEÑALIZACION TIPO H-1 DE 0.20 X 0.40 A BASE DE ACRILICO DE 4 mm , ROTULADO EN SERIGRAFIA PARA IDENTIFICACION DE AREAS INTERIORES DE LOS CENTROS DE SALUD, CON TEXTO, SIMBOLO Y LOGOTIPO, A UNA ALTURA DE 1.80 M, INCLUYE: SISTEMA DE SUJECION. | MANTENIMIENTO DE LETRERO DE SEÑALIZACION TIPO H-1 DE 0.20 X 0.40 A BASE DE ACRILICO DE 4 mm , ROTULADO EN SERIGRAFIA PARA IDENTIFICACION DE AREAS INTERIORES DE LOS CENTROS DE SALUD, CON TEXTO, SIMBOLO Y LOGOTIPO, A UNA ALTURA DE 1.80 M, INCLUYE: SISTEMA DE SUJECION. | MANTENIMIENTO DE LETRERO DE SEÑALIZACION TIPO H-1 DE 0.20 X 0.40 A BASE DE ACRILICO DE 4 mm , ROTULADO EN SERIGRAFIA PARA IDENTIFICACION DE AREAS INTERIORES DE LOS CENTROS DE SALUD, CON TEXTO, SIMBOLO Y LOGOTIPO, A UNA ALTURA DE 1.80 M, INCLUYE: SISTEMA DE SUJECION. | MANTENIMIENTO DE LETRERO DE SEÑALIZACION TIPO H-1 DE 0.20 X 0.40 A BASE DE ACRILICO DE 4 mm , ROTULADO EN SERIGRAFIA PARA IDENTIFICACION DE AREAS INTERIORES DE LOS CENTROS DE SALUD, CON TEXTO, SIMBOLO Y LOGOTIPO, A UNA ALTURA DE 1.80 M, INCLUYE: SISTEMA DE SUJECION. | MANTENIMIENTO DE LETRERO DE SEÑALIZACION TIPO H-1 DE 0.20 X 0.40 A BASE DE ACRILICO DE 4 mm , ROTULADO EN SERIGRAFIA PARA IDENTIFICACION DE AREAS INTERIORES DE LOS CENTROS DE SALUD, CON TEXTO, SIMBOLO Y LOGOTIPO, A UNA ALTURA DE 1.80 M, INCLUYE: SISTEMA DE SUJECION. | MANTENIMIENTO DE LETRERO DE SEÑALIZACION TIPO H-1 DE 0.20 X 0.40 A BASE DE ACRILICO DE 4 mm , ROTULADO EN SERIGRAFIA PARA IDENTIFICACION DE AREAS INTERIORES DE LOS CENTROS DE SALUD, CON TEXTO, SIMBOLO Y LOGOTIPO, A UNA ALTURA DE 1.80 M, INCLUYE: SISTEMA DE SUJECION. | PZA | 5
8 | MANTENIMIENTO DE ACRÍLICO TRANSPARENTE DE 6 MM DE ESPESOR CON LOS LOGOTIPOS INSTITUCIONALES IMPRESOS EN VINIL ADHERIBLE DE 0.50 X 0.70 MTS, INCLUYE: HERRAJES DE SUJECIÓN. | MANTENIMIENTO DE ACRÍLICO TRANSPARENTE DE 6 MM DE ESPESOR CON LOS LOGOTIPOS INSTITUCIONALES IMPRESOS EN VINIL ADHERIBLE DE 0.50 X 0.70 MTS, INCLUYE: HERRAJES DE SUJECIÓN. | MANTENIMIENTO DE ACRÍLICO TRANSPARENTE DE 6 MM DE ESPESOR CON LOS LOGOTIPOS INSTITUCIONALES IMPRESOS EN VINIL ADHERIBLE DE 0.50 X 0.70 MTS, INCLUYE: HERRAJES DE SUJECIÓN. | MANTENIMIENTO DE ACRÍLICO TRANSPARENTE DE 6 MM DE ESPESOR CON LOS LOGOTIPOS INSTITUCIONALES IMPRESOS EN VINIL ADHERIBLE DE 0.50 X 0.70 MTS, INCLUYE: HERRAJES DE SUJECIÓN. | MANTENIMIENTO DE ACRÍLICO TRANSPARENTE DE 6 MM DE ESPESOR CON LOS LOGOTIPOS INSTITUCIONALES IMPRESOS EN VINIL ADHERIBLE DE 0.50 X 0.70 MTS, INCLUYE: HERRAJES DE SUJECIÓN. | MANTENIMIENTO DE ACRÍLICO TRANSPARENTE DE 6 MM DE ESPESOR CON LOS LOGOTIPOS INSTITUCIONALES IMPRESOS EN VINIL ADHERIBLE DE 0.50 X 0.70 MTS, INCLUYE: HERRAJES DE SUJECIÓN. | PZA | 2
8 | MANTENIMIENTO DE ARBOTANTE MAGNETICO VASO/001/CF/BL MARCA TECNO LITE (SL-20) MOD. 5158, ACABADO ACRILICO CAFÉ, INCLUYE: FIJACION, FOCO AHORRADOR | MANTENIMIENTO DE ARBOTANTE MAGNETICO VASO/001/CF/BL MARCA TECNO LITE (SL-20) MOD. 5158, ACABADO ACRILICO CAFÉ, INCLUYE: FIJACION, FOCO AHORRADOR | MANTENIMIENTO DE ARBOTANTE MAGNETICO VASO/001/CF/BL MARCA TECNO LITE (SL-20) MOD. 5158, ACABADO ACRILICO CAFÉ, INCLUYE: FIJACION, FOCO AHORRADOR | MANTENIMIENTO DE ARBOTANTE MAGNETICO VASO/001/CF/BL MARCA TECNO LITE (SL-20) MOD. 5158, ACABADO ACRILICO CAFÉ, INCLUYE: FIJACION, FOCO AHORRADOR | MANTENIMIENTO DE ARBOTANTE MAGNETICO VASO/001/CF/BL MARCA TECNO LITE (SL-20) MOD. 5158, ACABADO ACRILICO CAFÉ, INCLUYE: FIJACION, FOCO AHORRADOR | MANTENIMIENTO DE ARBOTANTE MAGNETICO VASO/001/CF/BL MARCA TECNO LITE (SL-20) MOD. 5158, ACABADO ACRILICO CAFÉ, INCLUYE: FIJACION, FOCO AHORRADOR | PZA | 3
ELABORO:
ING. SAUL CABRERA DAVILA
ENC. DEL AREA DE OBRAS DEL REPSS

## PARTIDA 9 SAN JOSE AYUQUILA
REGIMEN ESTATAL DE PROTECCION SOCIAL EN SALUD
DIRECCION DE FINANCIAMIENTO Y ADMINISTRACION
SUBDIRECCION DE RECURSOS MATERIALES Y SERVICIOS GENERALES
PARTIDA | DESCRIPCION DE LA PARTIDA CONCEPTO | UNIDAD DE MEDIDA | CANTIDAD
MANTENIMIENTO DEL C.S. DE 1 N.B. DE SAN JOSE AYUQUILA
9 | MANTENIMIENTO DE PERSIANAS ENROLLABLES TELE SCREEN . | M2 | 19.76
9 | MANTENIMIENTO DE CORTINA ANTIBACTERIANA,INCLUYE TODO LO NECESARIO PARA DEJARLA FUNCIONANDO CORRECTAMENTE. | M2 | 15.73
9 | MANTENIMIENTO DE PUERTA DE PINO DE 1A, INCLUYE MATERIAL NECESARIO PARA DEJARLA FUNCIONANDO CORRECTAMENTE. | PZA | 9
9 | MANTENIMIENTO DE EXTINGUIDOR DE POLVO QUIMICO ABC DE 4.5 KGS. DE CAPACIDAD. INCLUYE: SUMINISTRO,INSTALACION, ACARREOS Y PRUEBAS. | PZA | 2
9 | MANTENIMIENTO DE CANCELERIA DE ALUMNIO INCLUYE:RASPADO, REVISION,AJUSTES Y ACEITADO DE MECANISMO HASTA DEJARLOS FUNCIONANDO. | M2 | 25.98
9 | MANTENIMIENTO DE LAMBRIN DE AZULEJO LISO DE 20 X 30 CMS.LECHADEADO CON CEMENTO BLANCO | M2 | 21.1
9 | MANTENIMIENTO DE TUBERIA DE COBRE TIPO L , INCLUYE: RESPARACION DE PIEZAS DAÑADAS. | ML | 13.2
9 | MANTENIMIENTO Y LIMPIEZA DE CISTERNA DE 5000 LTS, INCLUYE : PINTURA EPOXICA Y LAVADO. | PZA | 1
9 | MANTENIMIENTO DE PUERTAS CORREDIZAS DE ALUMINIO EN LECHO BAJO DE TARJA. | PZA | 1
9 | MANTENIMIENTO DE PISOS A BASE DE PULIDO Y ENCERADO. | M2 | 97.04
9 | MANTENIMIENTO DE INSTALACION HIDRAULICA EXISTENTE. | PZA | 1
9 | MANTENIMIENTO DE MURO DE BLOCK DE 14 CM , INCLUYE: REPARACION DE GRIETAS CON APLANADO. HERRAMIENTA | M2 | 1.6
9 | MANTENIMIENTO DE PINTURA VINILICA MARCA COMEX EN REMATE DE LOSA DE 10 CMS. DE ANCHO PROMEDIO A 2 MANOS EN SUPERFICIE SEMILISA. | ML | 62.91
9 | MANTENIMIENTO DE DE PINTURA VINILICA MARCA COMEX TIPO VINIMEX EN MUROS Y PLAFONES A 2 MANOS EN SUPERFICIE SEMILISA. | M2 | 658.29
9 | MANTENIMIENTO DE PINTURA VINILICA MARCA COMEX EN ZOCLOS DE MUROS INTERIORES O EXTERIORES DE 10 CMS. DE ANCHO PROMEDIO A 2 MANOS EN SUPERFICIE SEMILISA. | ML | 53.58
9 | MANTENIMIENTO DE DE PINTURA ESMALTE MARCA COMEX TIPO 100 EN HERRERIA. | M2 | 29.14
9 | MANTENIMIENTO DE DE CHAPA MCA. PHILLPS MODELO 715 INCLUYE: ELEMENTOS DE FIJACION. | PZA | 9
9 | MANTENIMIENTO DE DE CERRADURA MARCA YALE LINEA "A" TIPO PLYMOUTH MODELO A52PS. | PZA | 2
9 | MANTENIMIENTO DE TAPA CON MARCO DE ANGULO , EN AREA DE MEDIDOR DE AGUA | PZA | 1
9 | MANTENIMIENTO DE TAPA CON MARCO DE ANGULO , EN AREA DE MEDIDOR DE LUZ Y TABLERO PRINCIPAL | PZA | 1
9 | MANTENIMIENTO DE TAPA DE LAMINA NEGRA CAL. 18 PARA CISTERNA DE 55x55 CMS. CON MARCO Y CONTRAMARCO DE ANGULO DE 1" x 1/8". | PZA | 1
9 | MANTENIMIENTO DE REJA TUBULAR, A BASE DE PERFILES DE 3" X 1 1/2" CALIBRE 12 EN SENTIDO VERTICAL A CADA 11 CMS DE 2.10 DE ALTURA SOLDADO A PEFIL TUBULAR DE LAS MISMAS CARACTERISTICAS EN SENTIDO HORIZONTAL SUPERIOR E INFERIOR. EN MODULOS DE 4.00 MTS. INCLUYE: APLICACION DE PINTURA ESMALTE MARCA COMEX TIPO 100,FIJACION. | M2 | 13.09
9 | MANTENIMIENTO DE IMPERMEABILIZACIÓN EN CUBIERTA A BASE SE SISTEMA PREFABRICADO SOLDABLE APP 4.00 P.G. COMPUESTO POR BITÚMENES MODIFICADOS AP PLUS, REFUERZO CENTRAL DE FIBRA POLIÉSTER DE 180 GR/M2. ACABADO EN GRAVILLA ESMALTADA AL HORNO EN COLOR ROJO TERRACOTA, CON ESPESOR TOTAL DE 4MM., INC: , PRIMER ASFALTICO, TAPA POROS DE LA SUPERFICIE, CALAFATEO CON CEMENTO PLÁSTICO EN GRIETAS,LÁMINA PREFABRICADA APP PLUS DE 4.0 PG. ACABADO GRAVILLA ESMALTADA COLOR TERRACOTA CON GARANTÍA POR ESCRITO DE 5 AÑOS. | M2 | 185
9 | MANTENIMIENTO DE 1 JUEGO DE MANERALES CON CHAPETONES MCA. URREA. | JGO | 2
9 | MANTENIMIENTO DE REGADERA CROMADA MARCA URREA CON BRAZO Y CHAPETON. | PZA | 2
9 | MANTENIMIENTO DE LLAVE ANGULAR DE 1/2" MARCA URREA. | PZA | 15
9 | MANTENIMIENTO DE CONECTOR FLEXIBLE DE 13 MM. | PZA | 15
9 | MANTENIMIENTO DE CESPOL CROMADO PARA LAVABO DE 2" DE DIAM. | PZA | 4
9 | MANTENIMIENTO DE LLAVE MEZCLADORA MCA. URREA. | PZA | 4
9 | MANTENIMIENTO DE WC MARCA IDEAL STANDAR . | PZA | 3
9 | MANTENIMIENTO DE DE LLAVE DE NARIZ CROMADA ROSCABLE MODELO 19-CR, MARCA HELVEX, DE 1/2" | PZA | 2
9 | MANTENIMIENTO DE LAVABO AMERICAN ESTÁNDAR. | PZA | 4
9 | MANTENIMIENTO DE CALENTADOR DE GAS MARCA CALOREX AUTOMATICO DE 40 LTS. | PZA | 1
9 | MANTENIMIENTO DE CONTRA Y CESPOL CROMADO PARA FREGADERO MARCA HELVEX MOD TV-016. | PZA | 2
9 | MANTENIMIENTO DE ACCESORIOS EN BAÑOSMCA. HELVEX DE LA LINEA CLASICA:PORTAVASOS , JABONERA ,TOALLERO. | PZA | 3
9 | MANTENIMIENTO DE LLAVE MEZCLADORA TIPO CUELLO DE GANSO. | PZA | 2
9 | MANTENIMIENTO DE HERRAJE DE BRONCE EN DEPOSITO DE AGUA DE WC. | PZA | 3
9 | MANTENIMIENTO DE COLADERA DE CESPOL DE BOTE DE PVC DE 4" DE DIAMETRO REJILLA CROMADA. | PZA | 3
9 | MANTENIMIENTO DE DRENAJE EXISTENTE,INCLUYE: TODO LO NECESARIO PARA DEJARLO FUNCIONANDO CORRECTAMENTE. | ML | 25
9 | MANTENIMIENTO Y REVISION GENERAL DE INSTALACIONES ELECTRICAS EN SALIDAS DE ILUMINACION Y FUERZA, INCLUYE: REDISTRIBUCION DE CIRCUITOS, BALANCEO DE CARGAS, CONEXIONES, CAIDAS DE TENSION. | SAL | 38
9 | MANTENIMIENTO DE LAMPARA DE SOBREPONER DE 1.25 x 0.40 MTS. CON GABINETE. | PZA | 14
9 | MANTENIMIENTO DE LAMPARA DE SOBREPONER MOD. ES-1805 CUADRADO FLUORESCENTE /02/BLANCO. MEDIDAS 244 X 244 X 52 MM. TIPO SOBREPONER EN TECHO. | PZA | 11
9 | MANTENIMIENTO DE DE CONTACTO DUPLEX POLARIZADO MCA. ARROW HART . | PZA | 16
9 | MANTENIMIENTO DE DE APAGADOR SENCILLO MCA. QUINCIÑO. | PZA | 15
9 | MANTENIMIENTO DE ELCTROBOMBA MCA. SIEMENS CON POTENCIA DE 1 H.P. | PZA | 1
9 | MANTENIMIENTO DE INTERRUPTOR NEMA TRIFASICO SQUARE D. | PZA | 1
9 | MANTENIMIENTO DE ELECTRONIVEL ELECTRONICO PARA TINACO Y CISTERNA MCA. HIKAMI O SIMILAR DEFINIDO POR LA RESIDENCIA DE LA SUPERVISION, MOD. CA-2 VOLTAJE DE TENSION DE 127 V. | PZA | 1
9 | MANTENIMIENTO DE SEÑALIZACION PARA DISCAPACITADOS CON PINTURA ESMALTE PARA TRAFICO DE 1.00 x 1.00 M. | PZA | 1
9 | MANTENIMIENTO DE SEÑALIZACION PARA PUNTO DE ENCUENTRO CON PINTURA ESMALTE PARA TRAFICO DE 1.00 x 1.00 M. | PZA | 1
9 | MANTENIMIENTO DE LETRERO DE SEÑALAMIENTO DEL HOSPITAL (S.S.O.), A ORILLAS DE CARRETERA O EN LUGAR VISIBLE CERCANO A DICHO CENTRO, INCLUYE: 2 POSTES DE ANGULO DE 2"x2"x1/4 DE DIMENSION, SIMBOLO, LOGOTIPO ASI COMO INDICACIONES DEL TIPO DE OBRA Y LOCALIDAD CON NOMBRES CORRESPONDIENTES. | PZA | 1
9 | MANTENIMIENTO DE DE LETRERO DE SEÑALIZACION DE 20x20 CMS. | PZA | 8
9 | MANTENIMIENTO DE DE LETRERO DE SEÑALIZACION DE 10x30 CMS. | PZA | 13
9 | MANTENIMIENTO DE AIRE ACONDICIONADO DE 12,000 BTU (1 TONELADA, TIPO MINILTISPLIT, INC: BASES, FIJACION,DREN, ALIMENTACIÓN ELECTRICA. | PZA | 4
9 | MANTENIMIENTO DE DE ACRÍLICO TRANSPARENTE DE 6 MM DE ESPESOR CON NOMBRE DEL HOSPITAL Y NOMBRE DEL MUNICIPIO. | PZA | 1
9 | MANTENIMIENTO DE DE ACRÍLICO TRANSPARENTE DE 6 MM DE ESPESOR CON LOS LOGOTIPOS INSTITUCIONALES. | PZA | 2
9 | MANTENIMIENTO DE DE LETRERO DE SEÑALIZACION TIPO H-1 DE 0.20 X 0.40 A BASE DE ACRILICO. | PZA | 7
9 | MANTENIMIENTO DE ROTULACION DE LOGOTIPO DE LA S.S.O. DE ACUERDO AL MANUAL DE IDENTIDAD VISUAL Y SEÑALIZACION, HECHO EN LOSA CIRCUNSCRITO, CON DIMENSIONES DEL SIMBOLO DE 4.75 M. DE LARGO POR 3.00 M.DE ANCHO Y 5.50 M. | PZA | 1
9 | MANTENIMIENTO DE MALLA CICLON DE ALAMBRE GALVANIZADO CAL. 10.5 DE 55X 55 MM, DE 2.00 MTS. DE ALTURA EN MODULOS DE 2.50 MTS. CON POSTES DE ARRANQUE DE 75 MM. DE DIAMETRO, POSTES DE LINEA DE 50 MM. DE DIAMETRO, CON TRES HILOS DE ALAMBRE DE PUAS, ESPADAS DE LAMINA GALVANIZADA, REFUERZO SUPERIOR DE TUBO GALVANIZADO,BASE DE CONCRETO DE 0.15X0.15X0.45 MTS. PARA FIJAR POSTES DE ARRANQUE, HERRAMIENTA. | ML | 120
9 | MANTENIMIENTO DE ESTRUCTURA METALICA CON CUBIERTA DE LAMINA GALVANIZADA CAL. 26, REFORZADO ABASE DE ESTRUCTURA DE PTR DE 4X4, CAL MONTEN DE 3 1/2" X 1/2", CON SEPARACION EN AMBOS SENTIDOS A 1.00 MTS, APLICION DE PRAIMER EN ESTRUCTURA, CUBIERTA ABASE DE LAMINA GAL, CAL 26, 2 LUMINARIAS DE 2X30, 2 APAGADORES 4 CONTACTO, 1 CENTRO DE CARGA QO2, SQUARE´D, UN INTERRUTOR DE 1 X15 AMP, HERRAMIENTA, TODO LO NECESARIO, DE UNA SECCION DE 9.00X 4.30 MTS | PZA | 1
9 | MANTENIMINETO Y/O REPARACION DE ESCALERA TIPO MARINA DE 40 CMS DE ANCHO DE HERRERIA, APLICACION DE PINTURA DE ESMALTE, TAQUETES, MONTAJE SOBRE MUROS, HERRAMIENTA Y TODO LO NECESARIO PARA SU CORRECTA FIJACION. | ML | 4.15
9 | MANTENIMINETO Y/O REPARACION DE CASETA RPBI DE 3.45 X 2.50 X 2.60 DE ALTO, CON PANEL W ESTRUCTURADAL DE 2" EN MUROS Y EN LOSA DE 3" CON REFUERZOS EN ESQUINAS DE VARILLA DE 3/8" DE UN LARGO TOTAL DE 1.20 MTS, CON SEPARCION DE 40 CMS, APLANADO DE 3 CMS DE ESP. EN AMBAS CARAS EN MUROS Y CAPA DE COMPRSION DE 5 CMS ABASE DE CONCRETO F´C= 250 KG/CM2 EN LOSA, TRAZO, NIVELACION, EXCAVACION, CADENA DE DESPLANTE A BASE DE ARMEX DE 15X20 CMS, FIRME DE CONCRETO F´C=150KG/CM2, 1 PUERTA DE HERRERIA DE 0.90 M. DE ANCHO X 2.10 M. DE ALTO CON PINTURA ESMALTE, ALIMENTADOR ELECTRICA DESDE ACOMETIDA A CENTRO DE CARGA. CON TUBERIA DE PVC PESADO DE 19 MM, Y TUBO POLIDUCTO NARANJA DE 13MM, CABLE THW CAL. 12, CONDUMEX, 1 CENTRO DE CARGA QO2, SQUARE´D, UN INTERRUPTOR TERMOMAGNETICO DE 1X15 AMP. 1 GABINETE DE 30X 30 CON 2 FOCOS AHORRADORA DE 13 WATTS, 1 APAGADOR SENCILLO. 1 CONTACTO DUPLEX, PINTURA VINILICA MCA. COMEX EN MUROS Y LOSA, IMPERMEABILIZANTE EN AZOTEA Y TODO LO NECESARIO PARA SU CORRECTO FUNCIONAMIENTO | PZA | 1
ELABORO:
ING. SAUL CABRERA DAVILA
ENC. DEL AREA DE OBRAS DEL REPSS

## PARTIDA 10 CHILAPA
REGIMEN ESTATAL DE PROTECCION SOCIAL EN SALUD
DIRECCION DE FINANCIAMIENTO Y ADMINISTRACION
SUBDIRECCION DE RECURSOS MATERIALES Y SERVICIOS GENERALES
PARTIDA | DESCRIPCION DE LA PARTIDA CONCEPTO | UNIDAD DE MEDIDA | CANTIDAD
MANTENIMIENTO DEL C.S. DE 1 N.B. DE VILLA CHILAPA DE DIAZ
10 | MANTENIMIENTO DE PUERTA DE MADERA TIPO TAMBOR, REPOSICION DE PARTES DANADAS, LIJADO, RESANADO, BARNIZADO, PINTURA LACA, ELEMENTOS DE FIJACION,HERRAMIENTA, SECCION DE 0.90 A 1.20 M X 2.10 A 2.40 M | PZA | 20
10 | MANTENIMIENTO DE CLOSET DE 2.89 x 1.00 x 0.60 M. CON MADERA DE PINO DE1a. Y TRIPLAY DE 6 MM., CON PUERTAS CORREDIZAS, ENTREPANOS DE 0.60x0.60 Y TUBO CROMADODE 1" DE DIAMETRO POR 1.22 M. DE LONGITUD, ACABADO CON BARNIZ NATURAL MATE, MARCA COMEX ,MATERIALES , HERRAMIENTA | PZA | 1
10 | MANTENIMIENTO DE EXTINGUIDOR DE POLVO QUIMICO ABC DE 4.5 KGS. DE CAPACIDAD. INSTALACION Y PRUEBAS. | PZA | 1
10 | MANTENIMIENTO Y REVISION DE TUBERIA DE COBRE TIPO L, RESPARACION DE PIEZAS DAÑADAS, A PLICACION DE PINTURA ESMALTE, HERRAMIENTAS Y PRUEBAS | ML | 13.1
10 | MANTENIMIENTO DE PINTURA VINILICA MARCA COMEX EN REMATE DE LOSA DE 10 CMS. DE ANCHO PROMEDIO EN SUPERFICIE SEMILISA, REPARACION DE LA SUPERFICIE, ANDAMIOS, HERRAMIENTA. | ML | 46.9
10 | MANTENIMIENTO DE PINTURA VINILICA MARCA COMEX , TIPO VINIMEX EN MURO PLAFONES A 2 MANOS EN SUPERFICIE SEMILISA, APLICACION DE SELLADOR VINILICO, PREPARACION DE LA SUPERFICIE, ANDAMIOS, HERRAMIENTA. | M2 | 1182.2
10 | MANTENIMIENTO DE PINTURA VINILICA MARCA COMEX , EN ZOCLOS DE MUROS INTERIORESO EXTERIORES DE 10 CMS. DE ANCHO PROMEDIO A 2 MANOS EN SUPERFICIE SEMILISA, PREPARACION DE LA SUPERFICIE, ANDAMIOS, HERRAMIENTA | ML | 218.5
10 | MANTENIMIENTO DE PINTURA ESMALTE MARCA COMEX , TIPO 100 EN HERRERIA, PREPARACION DE LA SUPERFICIE, ANDAMIOS, HERRAMIENTA. | M2 | 2.5
10 | MANTENIMIENTO DE CHAPA MCA. PHILLPS MODELO 715, ELEMENTOS DE FIJACION, HERRAMIENTA, TODO LO NECESARIO PARA DEJARLA FUNCIONANDO CORRECTAMENTE. | PZA | 17
10 | MANTENIMIENTO DE VENTANAS DE HERRERIA, DESMONTAJE DE VIDRIOS, RASPADO, REVISION Y ACEITADO DE MECANISMOS HASTA DEJARLOS FUNCIONANDO, PINTURA, MONTAJE Y DESMONSTE DE VIDRIOS EXISTENTE, HERRAMIENTA | M2 | 61.49
10 | MANTENIMIENTO DE IMPERMEABILIZACIÓN EN CUBIERTA A BASE SE SISTEMA PREFABRICADO SOLDABLE APP 4.00 P.G. COMPUESTO POR BITÚMENES MODIFICADOS AP PLUS, REFUERZO CENTRAL DE FIBRA POLIÉSTER DE 180 GR/M2. ACABADO EN GRAVILLA ESMALTADA AL HORNO EN COLOR ROJO TERRACOTA, CON ESPESOR TOTAL DE 4MM., INC: LIMPIEZA DE LA SUPERFICIE, CONSISTE EN RETIRO DE MATERIALES SUELTO BARRIDO, APLICACIÓN DE PRIMER ASFALTICO, CON RENDIMIENTO DE 0.20 LT7M2 PARA ANCLAJE Y TAPA POROS DE LA SUPERFICIE, CALAFATEO CON CEMENTO PLÁSTICO EN GRIETAS, COLOCACIÓN DE LÁMINA PREFABRICADA APP PLUS DE 4.0 PG. ACABADO GRAVILLA ESMALTADA COLOR TERRACOTA COLOCADO POR MEDIO DE TERMOFUSION CON SOPLETE DE GAS BUTANO, HERRAMIENTA DE SEGURIDAD, INSTALACIONES ESPECÍFICAS, HERRAMIENTA, CON GARANTÍA POR ESCRITO DE 5 AÑOS. | M2 | 80.4
10 | MANTENIMIENTO DE 1 JUEGO DE MANERALES CON CHAPETONES MCA. URREA, MONTAJE, PRUEBAS Y HERRAMIENTA | JGO | 3
10 | MANTENIMIENTO DE REGADERA CROMADA CON BRAZO Y CHAPETON, MONTAJEN HERRAMIENTA Y PRUEBA. | PZA | 4
10 | MANTENIMIENTO DE LLAVE DE NARIZ CROMADA ROSCABLE MODELO 19-CR, MARCA HELVEX, DE 1/2" (13 MM). CONECTOR DE COBRE ROSCA INTERIOR DE 13 MM, FIJACION, NIVELACION, PRUEBAS, HERRAMIENTA | PZA | 1
10 | MANTENIMIENTO Y PUESTA EN MARCHA DE CALENTADOR DE GAS MARCA CALOREX AUTOMATICO DE 40 LTS. EXISTENTE EN LA CLINICA, LIMPIEZA, CONEXIONES DE COBRE, HERRAMIENTA, PRUEBAS, LO NECESARIO PARA SU CORRECTO FUNCIONAMINENTO. | PZA | 2
10 | MANTENIMIENTO DE COLADERA DE CESPOL DE BOTE DE PVC DE 4" DE DIAMETRO REJILLA CROMADA, CESPOL DE BOTE DE PVC CON SALIDA DE 2" DE DIAMETRO, PRUEBA, HERRAMIENTA | PZA | 4
10 | MANTENIMIENTO Y PRUEBA GENERAL DE INSTALACIONES ELECTRICAS EN SALIDAS DE ILUMINACION Y FUERZA, REDISTRIBUCION DE CIRCUITOS, BALANCEO DE CARGAS, CONEXIONES, REPOSICION DE CONDUCTORES DAÑADOS DEL NO. 8, No. 10 Y NO. 12, CAMBIO PROMEDIO DE CONDUCTORES 45 ML. EN AMBOS NUMEROS (CONDUMEX), CAIDAS DE TENSION, HERRAMIENTA. | PRUEBA | 1
10 | MANTENIMIENTO DE LAMPARA FLUORECENTE CON MARCO ABATIBLE PARA SOBREPONER DE 2X28 WATTS T-5 A 127 VOLTS DE SOBREPONERDE 1.18 x 0.16 MTS. MOD. FLC-228W/41 MARCA TECNOLTE, FIJACION, HERRAMIENTA ANDAMIO PRUEBA. | PZA | 12
10 | MANTENIMIENTO DE LUMINARIA DE 30x30 CMS. DESMONTAJE, LIMPIEZA, PINTURA, REPOSICION DE FOCO INCANDESCENTE 100 WATTS Y DIFUSOR ACRILICO, FIJACION, HERRAMIENTA Y ANDAMIOS. | PZA | 6
10 | MANTENIMIENTO DE LAMPARA DE SOBREPONER MOD. ES-1805 CUADRADO FLUORESCENTE /02/BLANCO. MEDIDAS 244 X 244 X 52 MM. TIPO SOBREPONER EN TECHO COLOR BLANCO ESTILO MODERNO LAMPARA 2XDS-9W DE 18 WTS. ELEMENTOS DE FIJACION, BASES, LAMPARA, ACRILICO, HERRAMIENTA, ANDAMIOS, PRUEBAS | PZA | 12
10 | MANTENIMIENTO DE CONTACTO DUPLEX POLARIZADO MCA. ARROW HART MOD. 5250, COLOCADO A UNA ALTURA DE 0.40 MTS, HERRAMIENTA Y PRUEBAS. | PZA | 21
10 | MANTENIMIENTO DE CONTACTO SENCILLO MARCA QUINZIÑO, HERRAMIENTA, PRUEBASDEL AREA | PZA | 9
10 | MANTENIMIENTO DE APAGADOR SENCILLO MCA. QUINCIÑO, HERRAMIENTA Y PRUEBA | PZA | 44
10 | MANTENIMIENTO DE ZUMBADOR DE TIMBRE, HERRAMIENTA, Y PRUEBA | PZA | 5
10 | MANTENIMIENTO DE INTERRUPTOR NEMA TRIFASICO SQUARE D, CAJA, INTERRUPTOR TERMOMAGNETICO NQ2X70, HERRAMIENTA Y PRUEBA | PZA | 1
10 | MANTENIMIENTO DE VALVULA DE FLOTADOR DE ALTA PRESION DE 19 MM. DE COBRE, HERRAMIENTA, FLOTADOR Y PRUEBA. | PZA | 1
10 | MANTENIMIENTO DE ELECTRONIVEL ELECTRONICO PARA TINACO Y CISTERNA MCA. HIKAMI MOD. CA-2 VOLTAJE DE TENSION DE 127 V. TUBO CONDUIT PARED DELGADA, COPLES, CODOS, CABLE THWNo.12 MCA. CONDUMEX ELEMENTOS DE FIJACION, HERRAMIENTA, ANDAMIO PRUEBAS. | PZA | 1
10 | MANTENIMIENTO DE SEÑALIZACION PARA DISCAPACITADOS CON PINTURA ESMALTE PARA TRAFICO DE 1.00 x 1.00 M. (LOGOTIPO), PREPARACION DE LA SUPERFICIE PARA LA ROTULACIÓN, HERRAMIENTA Y TODO LO NECESARIO PARA SU CORRECTA ELABORACION | PZA | 1
10 | MANTENIMIENTO DE SEÑALIZACION PARA PUNTO DE ENCUENTRO CON PINTURA ESMALTE PARA TRAFICO DE 1.00 x 1.00 M. (LOGOTIPO), PREPARACION DE LA SUPERFICIE PARA LA ROTULACIÓN, HERRAMIENTA Y TODO LO NECESARIOS PARA SU CORRECTA ELABORACION. | PZA | 1
10 | MANTENIMIENTO DE LETRERO DE SEÑALAMIENTO DEL HOSPITAL (S.S.O.), A ORILLAS DE CARRETERA O EN LUGAR VISIBLE CERCANO A DICHO CENTRO, CON 2 POSTES DE ANGULO DE 2"x2"x1/4 DE DIMENSION, SIMBOLO, LOGOTIPO Y LOCALIDAD CON NOMBRES CORRESPONDIENTES, HERRAMIENTA, COLOCACION, DE 1.80x0.90 M. SOBRE CARRETERA CON UNA ALTURA DE 2.60MTS. | PZA | 1
10 | MANTENIMIENTO DE LETRERO DE SEÑALIZACION DE 20x20 CMS., A BASE DE ACRILICO LISO TRANSPARENTE DE 3 MM. CON IMPRESION SOBRE VINIL BLANCO AUTOADHERIBLE, PARA IDENTIFICACION DE AREAS INTERIORES DE LOS CENTROS DE SALUD, CON TEXTO, SIMBOLO Y LOGOTIPO, A UNA ALTURA DE 1.80 M., SISTEMA DE SUJECION CON ADHESIVO, HERRAMIENTA | PZA | 11
10 | MANTENIMIENTO DE LETRERO DE SEÑALIZACION DE 10x30 CMS., A BASE DE ACRILICO LISO TRANSPARENTE DE 3 MM. DE ESPESOR, CON IMPRESION SOBRE VINIL BLANCO AUTOADHERIBLE PARA IDENTIFICACION DE AREAS INTERIORES DE LOS CENTROS DE SALUD, CON TEXTO, Y LOGOTIPO, A UNA ALTURA DE 1.80 M, SISTEMA DE SUJECION CON ADHESIVO,HERRAMIENTA, | PZA | 9
10 | MANTENIMIENTO DE ACRÍLICO TRANSPARENTE DE 6 MM DE ESPESOR CON NOMBRE DEL HOSPITAL Y NOMBRE DEL MUNICIPIO IMPRESOS EN VINIL ADHERIBLE DE 0.70 X 2.20 MTS, HERRAJES DE SUJECIÓN,HERRAMIENTA MENOR . | PZA | 1
10 | MANTENIMIENTO DE ACRÍLICO TRANSPARENTE DE 6 MM DE ESPESOR CON LOS LOGOTIPOS INSTITUCIONALES IMPRESOS EN VINIL ADHERIBLE DE 0.50 X 0.70 MTS HERRAJES DE SUJECIÓN, HERRAMIENTA MENOR . | PZA | 2
10 | MANTENIMIENTO DE LETRERO DE SEÑALIZACION TIPO H-1 DE 0.20 X 0.40 A BASE DE ACRILICO DE 4 mm, PARA FIJAR A MURO, ROTULADO EN SERIGRAFIA PARA IDENTIFICACION DE AREAS INTERIORES DE LOS CENTROS DE SALUD, CON TEXTO, SIMBOLO Y LOGOTIPO, UNA ALTURA DE 1.80 M, SISTEMA DE SUJECION, HERRAMIENTA | PZA | 17
10 | MANTENIMIENTO DE LOGOTIPO DE LA S.S.O. DE ACUERDO AL MANUAL DE IDENTIDAD VISUAL Y SEÑALIZACION, HECHO EN LOSA CIRCUNSCRITO, CON DIMENSIONES DEL SIMBOLO DE 4.75 M. DE LARGO POR 3.00 M.DE ANCHO Y 5.50 M. DE LA RETICULA DEL TRAZO, TERMINADO CON PINTURA VINILICA BLANCA, LETRAS COLOR GRIS PERLA, PINTURA VERDE Y ROJA, TRAZO, HERRAMIENTA | PZA | 1
10 | MANTENIMIENTO DE ARBOTANTE MAGNETICO VASO/001/CF/BL MARCA TECNO LITE (SL-20) MOD. 5158, ACABADO ACRILICO, CONEXIONES, HABILITADO, FIJACION, FOCO AHORRADOR,HERRAMIENTA. | PZA | 11
ELABORO:
ING. SAUL CABRERA DAVILA
ENC. DEL AREA DE OBRAS DEL REPSS

## PARTIDA 11 HBC LA PAZ
REGIMEN ESTATAL DE PROTECCION SOCIAL EN SALUD
DIRECCION DE FINANCIAMIENTO Y ADMINISTRACION
SUBDIRECCION DE RECURSOS MATERIALES Y SERVICIOS GENERALES
PARTIDA | DESCRIPCION DE LA PARTIDA CONCEPTO | UNIDAD DE MEDIDA | CANTIDAD
MANTENIMIENTO DEL H. BASICO COMUNITARIO DE LA PAZ,SANTO DOMINGO TEOJOMULCO
11 | MANTENIMIENTO DE CERCA PERIMETRAL A BASE DE MALLA CICLONICA CAL 11 DE 2.00 MTS DE ALTURA Y POSTE GALVANIZADO DE 1 1/2" PROTECCION SUPERIOR A BASE DE ALAMBRE DE PUAS CAL 15.5, INCLUYE: DESMONTE, LIMPIEZA DEL AREA, TRAZO, NIVELACION, ESCAVACIONES, CIMBRADO Y COLADO DE POSTES, TENDIDO, ELEMENTOS DE SUJECION, MATERIALES, EQUIPO, HERRAMIENTAS, FLETES, MANIOBRAS, ACARREOS Y MANO DE OBRA. | ML | 457.2
11 | REPARACION DE DELIMITACION DE PREDIO A BASE DE POSTE GALVANIZADO DE 1 1/2" Y DOS HILOS DE ALAMBRE DE PUAS, INCLUYE: POSTES GALVANIZADOS A CADA 50 MTS, EXCAVACIONES, TENDIDO DE ALAMBRE, MATERIALES, HERRAMIENTA, EQUIPO, FLETES, MANIOBRAS, ACARREOS Y MANO DE OBRA. | ML | 435.7
11 | MANTENIMIENTO Y REPARACION DE PORTONES DE 2.5 x 2.00 M; A BASE DE TUBO GALVANIZADO Y MALLA CICLÓN. INCLUYE: MATERIALES, EQUIPO, HERRAMIENTAS, EQUIPO, FLETES, MANIOBRAS, ACARREOS Y MANO DE OBRA.. | PZA | 2
ELABORO:
ING. SAUL CABRERA DAVILA
ENC. DEL AREA DE OBRAS DEL REPSS

## PARTIDA 12 HBC. CHALCATONGO
REGIMEN ESTATAL DE PROTECCION SOCIAL EN SALUD
DIRECCION DE FINANCIAMIENTO Y ADMINISTRACION
SUBDIRECCION DE RECURSOS MATERIALES Y SERVICIOS GENERALES
PARTIDA | DESCRIPCION DE LA PARTIDA CONCEPTO | UNIDAD DE MEDIDA | CANTIDAD
MANTENIMIENTO HOSPITAL BASICO COMUNITARIO DE CHALCATONGO DE HIDALGO
12 | MANTENIMIENTO EN PINTURA
| Reposición de pintura vinilica en mal estado en muros | M2 | 3158.3323
marca Comex Vinimex a dos manos, incluye: aplicación
de sellador, preparación de la superficie y limpieza del
area de trabajo
MANTENIMIENTO EN PINTURA
12 | MANTENIMIENTO GENERAL EN PLAFONES
| Mantenimiento a falso plafond de tablaroca de 13 MM, | M2 | 344.42
incluye: cambio de materiales en mal estado, trazo,
soportaría, suspensión a base de perfiles galvanizados,
tornillos, cinta unión, pasta, y limpieza del area de
trabajo
MANTENIMIENTO GENERAL EN PLAFONES
ELABORO:
ING. SAUL CABRERA DAVILA
ENC. DEL AREA DE OBRAS DEL REPSS

## PARTIDA 13 HBC. DE VALLE
REGIMEN ESTATAL DE PROTECCION SOCIAL EN SALUD
DIRECCION DE FINANCIAMIENTO Y ADMINISTRACION
SUBDIRECCION DE RECURSOS MATERIALES Y SERVICIOS GENERALES
PARTIDA | DESCRIPCION DE LA PARTIDA CONCEPTO | UNIDAD DE MEDIDA | CANTIDAD
13 | MANTENIMIENTO HOSPITAL BASICO COMUNITARIO
DE VALLE NACIONAL
MANTENIMIENTO A PLAFONES
| Mantenimiento a falso plafond de tablaroca de 13 MM, | M2 | 406.76
incluye: cambio de materiales en mal estado, trazo,
soportaría, suspensión a base de perfiles galvanizados,
tornillos, cinta unión, pasta, y limpieza del area de
trabajo
MANTENIMIENTO A PLAFONES
MANTENIMIENTO A PINTURA
| Reposición de pintura vinilica en mal estado en muros | M2 | 3316
marca Comex Vinimex a dos manos, incluye: aplicación
de sellador, preparación de la superficie y limpieza del
area de trabajo
MANTENIMIENTO A PINTURA
MANTENIMIENTO AIRE ACONDICIONADO
| Mantenimiento de aire acondicionado de 3 ton. marca | PZA | 1
York, incluye: Limpieza de serpentines evaporadores y
serpentines condensadores, con líquido a presión, de
charola de condensados, para evitar se tapone la
descarga de agua de condensación, de aspas de
motores, condensadores y turbinas. Ajuste de carga de
gas refrigerante R-410A, de acuerdo a diseño del
equipo, Limpieza de filtros de aire.
| Mantenimiento a soporte para aire acondicionado de | PZA | 1
ventana de 3 ton., con solera de 1 1/2", color negro,
incluye: retiro y colocacion para arreglo de mismo, y
limpieza del area de trabajo.
MANTENIMIENTO AIRE ACONDICIONADO
MANTENIMIENTO A IMPERMEABILIZANTE
| Impermeabilizante prefabricado tipo morter plast de app | M2 | 524
de 4.00 mm con un alma central de poliester de 180
gr/m2 recubierta por ambos lados con asfalto modificado
por un copolimero de estireno-butadieno y mas
exteriormente base agua ( emuprimer ) , incluye:
fijacion, traslapes, retiro de impermeabilizante en mal
estado con reposicion de entortarto de 5 cms. de
espesor con mortero cemento-cal-arena 1:1:8, limpieza
del area de trabajo, ( carta garantia por 5 años
expedida por la empresa.).
MANTENIMIENTO A IMPERMEABILIZANTE
MANTENMIENTO A INSTALACION ELECTRICA
| Tubo conduit pared gruesa galvanizado de 25 mm. de | M | 90
diám.incluye: cortes, desperdicios, instalación, y
pruebas
| Tubo conduit licuatite de 25 mm. de diámetro, incluye: | M | 25
incluye: cortes, desperdicios, instalación, y pruebas
| Cable thw cal. 8, de la marca Condumex, incluye: | M | 250
instalación, puntas, pruebas, limpieza del area
Centro de carga tipo QO, de la marca Square D, de
empotrar, monofásico con zapatas principales de 1F,
3H, 120/240 V, con espacios para 8 interruptores.
Incluye: fijación, conexión, balanceo de cargas,peinado
e identificación de circuitos, pruebasbalanceo de
cargas, peinado e identificación de circuitos
| Interruptor termomagnetico QO 2x10A, 120/240 | PZA | 8
| Mantenimiento de luminaria en el area de almacen, baños hombres | PZA | 70
y mujeres, comedor, aula, paso a cubierto, conultorios, medicina
preventiva, gobierno, laboratorio, encamado y urgencias,
consistente en:Luminaria tecnología LED montaje de empotrar o s
sobreponer, potenica 47W 4,100 K 4700 lm, tension de operación
120 Vca. Incluyene necesario para su correcta ejecucion
| Mantenimiento de luminarias en las areas de rayos X, anestesista, | PZA | 19
autoclave, baños, aseo, interpretacion, farmacia y registro
hospitalario consistente en: Lampara en tecnología LED bae E26,
potencia 7W, 6500 k 480 lm, tension de operación 100-240 Vca.
Incluye; lo necesario para su correcta ejecucion
| Mantenimiento de luminarias en als areas de: sala de espera, | PZA | 100
consulta externa, vestibulo, acceso y pasillos, Consistente en:
Luminaria en tecnologia LED montaje de empotrar potencia 21 W,
4100 K 2011 lm, tension de operación 100-240 Vca, Incluye:
lo necesario para su correcta ejecucion
| Mantenimiento de luminarias en la areas de cirugia y tococirugia | PZA | 14
Conistente en: Luminaria en tecnologia LED montaje de
suspender o empotrar, potencia 40W 4,000 K 3280 lm, tension de
operación 100-240 Vca, Incluye: lo necesario para su corrrecta
ejecucion
| Mantenimiento de luminarias en las areas de manifold, cuarto de | PZA | 38
compresores, moutuorio, taller de mantenimiento, casa de maquinas
casa de maquinas hidraulicas, lavanderia y pasillo. Consistente en
Luminaria en tecnologia LED, housing fabricada en AMS, difusor
de policarbonato transparente, potencia 2x18 W , tension de
alimentacion 120-240 Vca incluye: lo necesario para u correcta
ejecucion
| Mantenimiento de luminaria en el area del patio central, consistente | PZA | 20
en Reflector en tecnologia LED IP65 pontencia 55W 4100 K
3450 lm IRC>70, tension de operación 100-240 Vca inclye: lo
necesario para su correcta ejecucion
| Mantenimiento de contactos y apagadores, incluye todo lo necesario | PZA | 45
para su correcta ejecucion
MANTENMIENTO A INSTALACION ELECTRICA
ELABORO:
ING. SAUL CABRERA DAVILA
ENC. DEL AREA DE OBRAS DEL REPSS

## PARTIDA 14 HBC PUTLA
REGIMEN ESTATAL DE PROTECCION SOCIAL EN SALUD
DIRECCION DE FINANCIAMIENTO Y ADMINISTRACION
SUBDIRECCION DE RECURSOS MATERIALES Y SERVICIOS GENERALES
PARTIDA | DESCRIPCION DE LA PARTIDA CONCEPTO | UNIDAD DE MEDIDA | CANTIDAD
14 | MANTENIMIENTO HOSPITAL GENERAL DE PUTLA VILLA DE GUERRERO
MANTENIMIENTO A IMPERMEABILIZANTE
| Impermeabilizante prefabricado tipo morter plast de app | M2 | 3858.5093
de 4.00 mm con un alma central de poliester de 180
gr/m2 recubierta por ambos lados con asfalto modificado
por un copolimero de estireno-butadieno y mas
exteriormente base agua ( emuprimer ) , incluye:
fijacion, traslapes, retiro de impermeabilizante en mal
estado con reposicion de entortarto de 5 cms. de
espesor con mortero cemento-cal-arena 1:1:8, limpieza
del area de trabajo, ( carta garantia por 5 años
expedida por la empresa.).
ELABORO:
ING. SAUL CABRERA DAVILA
ENC. DEL AREA DE OBRAS DEL REPSS

## PARTIDA 15 SN MIGUEL
REGIMEN ESTATAL DE PROTECCION SOCIAL EN SALUD
DIRECCION DE FINANCIAMIENTO Y ADMINISTRACION
SUBDIRECCION DE RECURSOS MATERIALES Y SERVICIOS GENERALES
PARTIDA | DESCRIPCION DE LA PARTIDA CONCEPTO | UNIDAD DE MEDIDA | CANTIDAD
MANTENIMIENTO DEL C.S. DE 1 N.B. DE SAN MIGUEL AHUEHUETITLAN
15 | MANTENIMIENTO A IMPERMEABILIZANTE
| Impermeabilizante prefabricado tipo morter | M2 | 170.22
plast de app de 4.00 mm con un alma central de poliester de 180 gr/m2
recubierta por ambos lados con asfalto modificado por un copolimero de
estireno-butadieno y mas exteriormente base agua ( emuprimer ) ,
elevacion de material a una altura de 5.00 mts max. ,
fijacion, traslapes, limpieza del area de trabajo,
( carta garantia por 5 años expedida por la empresa.) incluye:
Retiro de impermeabilizante prefabricado con espesor de 4 mm.,
MANTENIMIENTO A IMPERMEABILIZANTE
15 | MANTENIMIENTO A PINTURA
| Pintura esmalte marca comex o similar en | ML | 76.83
calidad definido por la residencia de la supervision, tipo 100 en zoclos de
muros interioreso exteriores de 10 cms. de ancho promedio a 2manos
en superficie semilisa incluye : preparacion
de la superficie, andamios, y limpieza del area de trabajo.
15 | Pintura esmalte marca comex o similar en | M2 | 21.08
calidad definido por la residencia de la supervision, tipo 100 en muros y
plafones a 2 manos en superficie semilisa,
hasta una altura de 5.00 m. incluye:preparacion de la superficie,
andamios, materiales, y limpieza del area de trabajo.
15 | Pintura esmalte marca comex o similar en | ML | 62.51
calidad definido por la residencia de la supervision, tipo 100 en remate
de losa de 10 cms.de ancho promedio a 2 manos en superficie
semilisa, incluye :preparacionde la superficie,
y limpieza del area de trabajo.
15 | Pintura vinilica en muros marca Comex Vinimex a dos manos, incluye: | M2 | 629.24
aplicación de sellador, materiales, preparación de la superficie,
y limpieza del area de trabajo.
MANTENIMIENTO A PINTURA
15 | MANTENIMIENTO DE CANCELERIA
15 | Acrilico blanco liso de 3mm. de espesor | M2 | 3
para puertas de aluminio,incluye: elementos de fijacion,
desperdicios, andamios ylimpieza.
| Canceleria de aluminio natural para puertas y | M2 | 29.16
ventanas linea bolsa 2000, incluye: fijacion, cerraduras, jaladeras,
bisagras, limpieza y todo lo necesario para su correcta colocacion.
15 | MANTENIMIENTO DE CANCELERIA
15 | MANTENIMIENTO A PISOS
| Mantenimiento a piso de loseta para trafico pesado de 30x30 cms., | M2 | 77.73
asentada con pegazulejo, incluye: retiro de piezas en mal estado,
lechadeado con cemento blanco, materiales,cortes,desperdicios,
herramienta, y limpieza.
15 | MANTENIMIENTO A PISOS
15 | MANTENIMIENTO INSTALACION HIDRAULICA Y SANITARIA
| Desasolve de drenaje existente, incluye: material | ML | 35
desasolvando con pala, varilla yalambre, limpieza y retiro de
escombro.
| Revision y reparacion de instalacion hidrosanitaria. incluye: reposicion | SAL | 15
de partes dañadas,sopleteado para limpieza de tuberias
obstruidas, soldadura en uniones, limpieza a basede agua,
15 | MANTENIMIENTO INSTALACION HIDRAULICA Y SANITARIA
15 | MANTENIMIENTO INSTALACION ELECTRICA
| Revision de instalacion de salida electrica de centro o contacto, | SAL | 24
incluye: ranurado,tendido y fijacion de poliducto de 13 o 19 mm.,
resanes con mortero c-a prop. 1:5, cableado con cable monopolar thw
no. 12 condumex, caja cuadrada galvanizada, chalupas, placa metalica
de1, 2 o 3 ventanas, materiales menores,fijacion, desperdicios,
| Mantenimiento de lamparas ahorradoras de 23 watts, incluye | PZA | 14
desmontej, balastra electronica de 30 watts, intalacion,
pruebas, materiales de fijacion , materiales menores,
andamios, y prueba
| Mantenimiento de electro bomba mca. siemens o similar | PZA | 1
definido por la residencia de la supervision con potencia de 1/2 h.p.,
incluye: tuberiade 1" de fo.go accesorios, materiales menores,
y pruebas.
15 | MANTENIMIENTO INSTALACION ELECTRICA
ELABORO:
ING. SAUL CABRERA DAVILA
ENC. DEL AREA DE OBRAS DEL REPSS

## PARTIDA 16 HG IXTEPEC
REGIMEN ESTATAL DE PROTECCION SOCIAL EN SALUD
DIRECCION DE FINANCIAMIENTO Y ADMINISTRACION
SUBDIRECCION DE RECURSOS MATERIALES Y SERVICIOS GENERALES
PARTIDA | DESCRIPCION DE LA PARTIDA CONCEPTO | UNIDAD DE MEDIDA | CANTIDAD
MANTENIMIENTO HOSPITAL GENERAL DE CD IXTEPEC
IXTEPEC
16 | MANTENIMIENTO A PLAFONES
16 | Mantenimiento a falso plafond de tablaroca de 13 MM, | M2 | 452.33
incluye: cambio de materiales en mal estado, trazo,
soportaría, suspensión a base de perfiles galvanizados,
tornillos, cinta unión, pasta, y limpieza del area de
trabajo
MANTENIMIENTO A PLAFONES
16 | MANTENIMIENTO EN PINTURA
16 | Reposición de pintura vinilica en mal estado en muros | M2 | 3788.43
marca Comex Vinimex a dos manos, incluye: aplicación
de sellador, preparación de la superficie y limpieza del
area de trabajo
MANTENIMIENTO EN PINTURA
16 | MANTENIMIENTO AIRE ACONDICIONADO
| Mantenimiento de aire acondicionado de 3 ton. marca | pza | 1
York, incluye: Limpieza de serpentines evaporadores y
serpentines condensadores, con líquido a presión, de
charola de condensados, para evitar se tapone la
descarga de agua de condensación, de aspas de
motores, condensadores y turbinas. Ajuste de carga de
gas refrigerante R-410A, de acuerdo a diseño del
equipo, Limpieza de filtros de aire.
| Mantenimiento de unidad manejadora de aire, incluye: | PZA | 1
gruas, maniobras de montaje, sujecion, conexiones
mecanicas y electricas, pruebas y puesto enmarcha, manual de
operacion, capacitacion, limpieza y retiro de sobrantes
equipo de seguridad, instalaciones especificas,
marca mcquay o similar,mod. a012, tipo multizona, con serpentin de
enfriamiento de 8 hileras/12 aletas por pulgada, con capacidad de
496,560 btu/hr cada uno, tipo dx, ventilador tipo air foil, acoplado a motor
eléctrico de 15 hp, 220v/3f/60hz, caja de mezcla y compuertas
dezonificación, banco de filtros absolutos de 99.97% efic., banco de
filtros de bolsa de 86% efic., banco de filtros permanentes, doble pared,
para intemperia. (uma-1).
MANTENIMIENTO AIRE ACONDICIONADO
16 | MANTENIMIENTO A IMPERMEABILIZACION
16 | Impermeabilizante prefabricado tipo morter | M2 | 1999.12
plast de app de 4.00 mm con un alma central de poliester de 180 gr/m2
recubierta por ambos lados con asfalto modificado por un copolimero de
estireno-butadieno y mas exteriormente base agua ( emuprimer ) ,
elevacion de material a una altura de 5.00 mts max. ,
fijacion, traslapes, limpieza del area de trabajo,
( carta garantia por 5 años expedida por la empresa.) incluye:
Retiro de impermeabilizante prefabricado con espesor de 4 mm.,
MANTENIMIENTO A IMPERMEABILIZACION
16 | MANTENIMIENTO INSTALACION HIDROSANITARIA
16 | Mantenimiento a drenaje existente, incluye: material | ML | 35
desasolvando con pala, varilla y alambre, limpieza
y retiro de escombro.
| Mantenimiento de instalacion hidrosanitaria. incluye: reposicion | SAL | 32
de partes dañadas,sopleteado para limpieza de tuberias
obstruidas, soldadura en uniones, limpieza a basede agua,
MANTENIMIENTO INSTALACION HIDROSANITARIA
16 | MANTENIMIENTO INSTALACION ELECTRICA
16 | Mantenimiento deinstalacion desalida electrica de centro o contacto, | SAL | 35
incluye: ranurado,tendido y fijacion de poliducto de 13 o 19 mm.,
resanes con mortero c-a prop. 1:5, cableado con cable monopolar thw
no. 12 condumex, caja cuadrada galvanizada, chalupas, placa metalica
de1, 2 o 3 ventanas, materiales menores,fijacion, desperdicios,
| Mantenimiento de lamparas ahorradoras de 23 watts, incluye | PZA | 24
desmontej, balastra electronica de 30 watts, intalacion,
pruebas, materiales de fijacion , materiales menores,
andamios, y prueba
| Mantenimiento de anuncio luminoso "EMERGENCIAS", incluye: | PZA | 1
revison de la instalacion y pruebas
MANTENIMIENTO INSTALACION ELECTRICA
16 | MANTENIMIENTO GENERAL CANCELERIA Y VIDRIERIA
16 | Cambio de cristal de 6 mm. de espesor, incluye: | M2 | 57.65
elementos de fijacion, acarreos, desperdicios,
herramienta, andamios y limpieza.
| Mantenimiento de Puerta de 0.90 x 2.10 m. a base de perfiles de aluminio | PZA | 11
duranodik linea 1.75" (comercial), con marco y batiente, con cristal claro
de 6 mm. de espesor en la parte superior y duela de aluminio en la parte
inferior, pivote descentrado, cierra puertas hidrálico y cerradura, incluye:
cortes, desperdicios, herrajes,
MANTENIMIENTO GENERAL CANCELERIA Y VIDRIERIA
16 | MANTENIMIENTO DE ACCESO
16 | Reposicion de firme de concreto hidraulico de 10 cms de espesor | m2 | 555.6
F'c= 200 kg/cm2, incluye: retiro de areas afectadas, cimbrado, colado,
curado, descimbrado.
MANTENIMIENTO DE ACCESO
ELABORO:
ING. SAUL CABRERA DAVILA
ENC. DEL AREA DE OBRAS DEL REPSS

## PARTIDA 17 H. PSIQUIATRICO
REGIMEN ESTATAL DE PROTECCION SOCIAL EN SALUD
DIRECCION DE FINANCIAMIENTO Y ADMINISTRACION
SUBDIRECCION DE RECURSOS MATERIALES Y SERVICIOS GENERALES
PARTIDA | DESCRIPCION DE LA PARTIDA CONCEPTO | UNIDAD DE MEDIDA | CANTIDAD
MANTENIMIENTO DEL H. PSIQUIATRICO CRUZ DEL SUR
17 | Mantenimiento de luminarias de 2x32 en las areas de en pabellones hombres, mujeres, laboratorio, talller de mantenimiento, cocina y gobierno. Consistente en: Luminaria en tecnología LED, housing fabricado en ABS, difusor de policarbonato transparente, potencia 2X18 W, tensión de alimentación 120-240 Vca. Incluye: lo necesario para su correcta ejecución. | Pza | 158
17 | Mantenimiento de luminarias en las areas de Villas y Gobierno. Consistente en: Luminaria en tecnología LED, montaje de empotrar o sobreponer, difusor de acrílico opalino, potencia 35 W, 4,100 K, IRC>80, tensión de operación 100-240 Vca. Incluye: lo necesario para su correcta ejecución. | Pza | 61
17 | Mantenimiento de luminarias en las areas de Villas y comedor Consistente en: Lámpara en tecnología LED base E26, potencia 7W, 6,500 K, 480 lm, tensión de operación 100-240 Vca. Incluye: lo necesario para su correcta ejecución. | Pza | 45
17 | Mantenimiento de luminaria en las areas de pabellon hombre, mujeres y laboratorio. Consistente en: Luminaria en tecnología LED montaje de empotrar, potencia 9 W, 4,000 K, 720 lm, tensión de operación 100-240 Vca. Incluye: lo necesario para su correcta ejecución. | Pza | 15
17 | Mantenimiento de luminaria en el area del patio central Consistente en: Reflector en tecnología LED, IP 65, potencia 55 W, 4,100 K, 3,450 lm, IRC>70, tensión de operación 100-240 Vca. Incluye: lo necesario para su correcta ejecución. | Pza | 20
17 | Mantenimiento de luminarias en el area de Recursos humanos, Pasillo de auditorio, taller de mantenimiento, Secretaria de administración, pasillo de entrada principal, farmacia hospital, trabajo social, gobierno, lavandería, almacén, Sala de juntas pabellón hombres, Ropería pabellón hombres, área de médicos pabellón hombres, seguridad entrada 1, odontología, archivo muerto, recursos financieros, caja, secretaria de dirección, auditorio, baños auditorio, inventarios, área de locker. Consistente en: Luminaria tecnología LED montaje de empotrar o sobreponer, potencia 47 W, 4,100 K, 4700 lm, tensión de operación 120 Vca. Incluye: lo necesario para su correcta ejecución. | Pza | 139
17 | Mantenimiento preventivo a planta generador de electricidad de emergencia, Incluye: cambio de filtros, cambio de aceite, anticongelante, revision de carga de bateria en su caso cambio limpieza gral del equipo. | Pza | 1
17 | Mantenimiento de contactos, y apagadores, Incluye todo lo necesario para su correcta ejecucion | Pza | 428
ELABORO:
ING. SAUL CABRERA DAVILA
ENC. DEL AREA DE OBRAS DEL REPSS

## PARTIDA 18 HG JUCHITAN
REGIMEN ESTATAL DE PROTECCION SOCIAL EN SALUD
DIRECCION DE FINANCIAMIENTO Y ADMINISTRACION
SUBDIRECCION DE RECURSOS MATERIALES Y SERVICIOS GENERALES
PARTIDA | DESCRIPCION DE LA PARTIDA CONCEPTO | UNIDAD DE MEDIDA | CANTIDAD
MANTENIMIENTO DEL HOSPITAL GENERAL DR. MACEDONIO BENITEZ FUENTES,JUCHITAN DE ZARAGOZA
18 | Mantenimiento de luminarias en el area de trabajo medico, curaciones, area de prelavados, recuperacion post operatoria, vestidores hombres y mujeres, rehidratacion, banco de sangre, valoracion pediatrica, control, camillas, modulo mater, observacion adultos y pediatrica, descontaminacion, toma de muestras, interpretacion, cocina, comedor, sala de dia, central de enfermeras, preescolares, aislados, dialisis, residencia, terapia intensiva, Consistente en: Luminaria tecnología LED montaje de empotrar o sobreponer, potencia 47 W, 4,100 K, 4700 lm, tensión de operación 120 Vca. Incluye: lo necesario para su correcta ejecución. | Pza | 141
18 | Mantenimiento de luminarias en las areas de registro hospitalario, caja, sanitarios hombres y mujeres, septico, roperia, area administrativa, equipo electromedico, guarda equipo. Consistente en: Luminaria en tecnología LED montaje de suspender o empotrar, potencia 40 W, 4,000 K, 3,280 lm, tensión de operación 100-240 Vca. Incluye: lo necesario para su correcta ejecución. | Pza | 50
18 | Mantenimiento de luminariaas en las areas de de enseñanza, sanitarios hombre y mujeres, area de guarderia, jefe de enseñanza, caseta de vigilancia, cuarto oscuro, guarda reactivos sanitarios aislados, aseo. Consistente en: Lámpara en tecnología LED base E26, potencia 10 W, 3,000 K, 800 lm, tensión de operación 100-240 Vca Incluye: lo necesario para su correcta ejecución. | Pza | 14
18 | Mantenimiento de luminarias en las areas de circulacion (pasillos) y sala de espera. Consistente en: Luminaria en tecnología LED montaje de empotrar potencia 21 W, 4100 K, 2011 lm, tensión de operación 100-240 Vca. Incluye: lo necesario para su correcta ejecución. | Pza | 8
18 | Mantenimiento de luminaria en el area del patio central. Consistente en: Reflector en tecnología LED, IP 65, potencia 55 W, 4,100 K, 3,450 lm, IRC>70, tensión de operación 100-240 Vca. Incluye: lo necesario para su correcta ejecución. | Pza | 15
ELABORO:
ING. SAUL CABRERA DAVILA
ENC. DEL AREA DE OBRAS DEL REPSS

## PARTIDA 19 H. SALINA CRUZ
REGIMEN ESTATAL DE PROTECCION SOCIAL EN SALUD
DIRECCION DE FINANCIAMIENTO Y ADMINISTRACION
SUBDIRECCION DE RECURSOS MATERIALES Y SERVICIOS GENERALES
PARTIDA | DESCRIPCION DE LA PARTIDA CONCEPTO | UNIDAD DE MEDIDA | CANTIDAD
MANTENIMIENTO DEL H. GENERAL CON ESPECIALIDADES DE SALINA CRUZ
19 | Mantenimiento de luminarias en el area de trabajo medico, curaciones, area de prelavados, recuperacion post operatoria, vestidores hombres y mujeres, rehidratacion, banco de sangre, valoracion pediatrica, control, camillas, modulo mater, observacion adultos y pediatrica, descontaminacion, toma de muestras, interpretacion, cocina, comedor, sala de dia, central de enfermeras, preescolares, aislados, dialisis, residencia, terapia intensiva. Consistente en: Luminaria tecnología LED montaje de empotrar o sobreponer, potencia 47 W, 4,100 K, 4700 lm, tensión de operación 120 Vca. Incluye: lo necesario para su correcta ejecución. | Pza | 180
19 | Mantenimiento de luminarias en los muros de exteriores del hospital. Consistente en: Lumiaria tipo arbotante montaje en superficie, potencia 10 W, 5,000 K, tensión de operación 120-277 Vca. Incluye: lo necesario para su correcta ejecución. | Pza | 24
19 | Mantenimiento de luminarias en las areas de registro hospitalario, caja, sanitarios hombres y mujeres, septico, roperia, area administrativa, equipo electromedico, guarda equipo. Consistente en: Luminaria en tecnología LED montaje de suspender o empotrar, potencia 40 W, 4,000 K, 3,280 lm, tensión de operación 100-240 Vca. Incluye: lo necesario para su correcta ejecución. | Pza | 57
19 | Mantenimiento de luminarias en las areas de circulacion (pasillos). Consistente en: Luminaria en tecnología LED montaje de empotrar potencia 21 W, 4100 K, 2011 lm, tensión de operación 100-240 Vca. Incluye: lo necesario para su correcta ejecución. | Pza | 165
19 | Mantenimiento de luminariaas en las areas de de enseñanza, sanitarios hombre y mujeres, area de guarderia, jefe de enseñanza, caseta de vigilancia, cuarto oscuro, guarda reactivos sanitarios aislados, aseo. Consitente en: Lámpara en tecnología LED base E26, potencia 10 W, 3,000 K, 800 lm, tensióon de operación 100-240 Vca Incluye: lo necesario para su correcta ejecución. | Pza | 67
19 | Mantenimiento de luminariaas en las areas deLavanderia, Almacen general, Vestidores hombres y mujeres,taller de mantenimiento, Mortuorio, Manifold, Cuarto de compresores, Tanque de diesel, cuarto de maquinas hidraulicas y pasillo. Consitente en: Luminaria en tecnología LED, housing fabricado en ABS, difusor de policarbonato transparente, potencia 2X18 W, tensión de alimentación 120-240 Vca. Incluye: lo necesario para su correcta ejecución. | Pza | 17
ELABORO:
ING. SAUL CABRERA DAVILA
ENC. DEL AREA DE OBRAS DEL REPSS

## PARTIDA 20 HG TUX
REGIMEN ESTATAL DE PROTECCION SOCIAL EN SALUD
DIRECCION DE FINANCIAMIENTO Y ADMINISTRACION
SUBDIRECCION DE RECURSOS MATERIALES Y SERVICIOS GENERALES
PARTIDA | DESCRIPCION DE LA PARTIDA CONCEPTO | UNIDAD DE MEDIDA | CANTIDAD
MANTENIMIENTO DEL H. GENERAL DE SAN JUAN BAUTISTA TUXTEPEC
20 | Mantenimiento de luminarias en las areas de circulacion (pasillos). Concistente en: Luminaria en tecnología LED montaje de empotrar potencia 21 W, 4100 K, 2011 lm, tensión de operación 100-240 Vca. Incluye: lo necesario para su correcta ejecución. | Pza | 204
20 | Mantenimiento de luminarias en las areas ropería, terapia intermedia, sala de expulsión, quirófano, radiodiagnóstico, consultorios, gobierno y enseñanza. Concistente en: Luminaria en tecnología LED montaje de suspender o empotrar, potencia 40 W, 4,000 K, 3,280 lm, tensión de operación 100-240 Vca. Incluye: lo necesario para su correcta ejecución. | Pza | 74
20 | Mantenimiento de luminarias en el area de encamados, ginecología, aislado ginecología, curaciones, obstetricia, preescolares y escolares, medicina interna (hombres y mujeres), módulo mater, diálisis, tococirugía, CEYE, cirugía, cirugía ambulatoria, endoscopía, laboratorio, urgencias, gestoría médica, farmacia, módulo de atención. Consistente en: Luminaria tecnología LED montaje de empotrar o sobreponer, potencia 47 W, 4,100 K, 4700 lm, tensión de operación 120 Vca. Incluye: lo necesario para su correcta ejecución. | Pza | 58
20 | Mantenimiento de luminariaas en las areas de de enseñanza, sanitarios hombres y mujeres, sala de espera en consulta externa, caja, séptico, aseo, sanitario M. personal, sanitario H. personal. Concistente en: Lámpara e tecnología LED base E26, potencia 10 W, 3,000 K, 800 lm, tensión de operación 100-240 Vca Incluye: lo necesario para su correcta ejecución. | Pza | 85
20 | Mantenimiento de luminaria en el area del patio central Consistente en: Reflector en tecnología LED, IP 65, potencia 55 W, 4,100 K, 3,450 lm, IRC>70, tensión de operación 100-240 Vca.Incluye: lo necesario para su correcta ejecución. | Pza | 20
20 | Mantenimiento preventivo a planta generador de electricidad de emergencia, Incluye: cambio de filtros, cambio de aceite, anticongelante, revision de carga de bateria en su caso cambio limpieza gral del equipo. | Pza | 1
20 | Mantenimiento preventivo y correctivo de todos los sistemas de puesta a tierra, Incluye todo lo necesario para su correcta instalacion | Pza | 10
20 | Mantenimiento de contactos, y apagadores, Incluye todo lo necesario para su correcta ejecucion | Pza | 401
ELABORO:
ING. SAUL CABRERA DAVILA
ENC. DEL AREA DE OBRAS DEL REPSS